## RESUMO
PLANILHA ORÇAMENTÁRIA
Obra: | UBS Vila Valério | Data elaboração: | 2023-05-19
Proponente: | Prefeitura Municipal de Vila Valério | Leis Sociais: | 157.3%
Local: | Vila Valério - ES | BDI Diferencial: | 15.57%
Consultoria: | América Latina Engenharia Eireli | BDI: | 33.25%
Ítem | Descrição | % | Valor Total
1 | SERVIÇOS PREMILINARES | 3.6% | 62593.1
2 | MOBILIZAÇÃO E DESMOBILIZAÇÃO DE MÁQUINAS | 0.67% | 11593.66
3 | SINALIZAÇÃO DA OBRA | 1.71% | 29660.5
4 | MOVIMENTAÇÃO DE TERRA | 0.08% | 1407.38
5 | INFRA-ESTRUTURA (FUNDAÇÃO) | 1.51% | 26163.46
6 | SUPER-ESTRUTURA | 16.86% | 292828.22
7 | PAREDES E PAINÉIS | 16.05% | 278860.41
8 | PISOS | 5.04% | 87547.88
9 | TETO | 2.64% | 45877.44
10 | COBERTURA METÁLICA | 5.13% | 89119.21
11 | ESQUADRIAS | 6.44% | 111816.43
12 | INSTALAÇÕES HIDRO-SANITÁRIAS | 8.77% | 152373.46
13 | INSTALAÇÕES ELÉTRICAS | 7.96% | 138234.34
14 | CLIMATIZAÇÃO | 17.04% | 296050.76
15 | SISTEMA DE SEGURANÇA CONTRA INCÊNDIO E PÂNICO | 0.1% | 1664.76
16 | COMUNICAÇÃO VISUAL | 1.09% | 18904.85
17 | GASES MEDICINAIS | 1.8% | 31352.4
18 | CABEAMENTO ESTRUTURADO | 1.16% | 20080.82
19 | SISTEMA DE PROTEÇÃO CONTRA DESCARGAS ATMOSFÉRICAS (SPDA) | 0.95% | 16546.94
20 | PAISAGISMO | 0.23% | 3973.43
21 | SONORIZAÇÃO | 0.85% | 14794.54
22 | LIMPEZA DA OBRA | 0.34% | 5878.88
| TOTAL GERAL | 100% | 1737322.87
ALESSANDRO RODRIGUES BATISTA
Arquiteto e Urbanista - CAU A63305-4
América Latina Engenharia

## PREÇO
PLANILHA ORÇAMENTÁRIA
Obra: | UBS Vila Valério |  |  | Data base DER-RD: |  | Mar/2023 |  | Data elaboração: | 2023-05-19
Proponente: | Prefeitura Municipal de Vila Valério |  |  | Data base DER-ED: |  | Mar/2023 |  | Leis Sociais: | 157.3%
Local: | Vila Valério - ES |  |  | Data base SINAPI: |  | Mar/2023 |  | BDI Diferencial: | 15.57%
Consultoria: | América Latina Engenharia Eireli |  |  | Data base SICRO: |  | Mar/2023 |  | BDI: | 33.25%
ITEM | CÓDIGO | REFERÊNCIA | DESCRIÇÃO | UND. | QUANT. | V. UNIT. SEM BDI | V. UNIT. COM BDI | VALOR TOTAL | FATOR MULTIPLICADOR (BDI)
1 |  |  | SERVIÇOS PREMILINARES |  |  |  |  | 62593.1 |  | 3.6%
1.1 | '020305 | DER-ED | Placa de obra nas dimensões de 2.0 x 4.0 m, padrão DER | m2 | 8 | 242.13 | 322.64 | 2581.12 | 33.25% | 0.15%
1.2 | '020343 | DER-ED | Aluguel mensal container para escritório, sem banheiro, dim. 6.00x2.40m, incl. porta, 2 janelas, abert p/ ar cond., 2 pt iluminação, 2 tomadas elét. e 1 tomada telef. Isolamento térmico (teto e paredes), piso em comp. Naval, cert. NR18, incl. laudo descontaminação. | mês | 12 | 891.75 | 1188.26 | 14259.12 | 33.25% | 0.82%
1.3 | '020355 | DER-ED | Aluguel mensal container sanitário, incl porta, básc, 2 ptos luz, 1 pto aterram., 3vasos, 3lavatórios, calha mictório, 6 chuveiros (1 eletrico), torn.,registros, piso comp. Naval pintado, cert NR18 e laudo descontaminação | ms | 12 | 929 | 1237.89 | 14854.68 | 33.25% | 0.86%
1.4 | '020713 | DER-ED | Rede de luz, incl. padrão entrada de energia trifás., cabo de ligação até barracões, quadro de distrib., disj. e chave de força (quando necessário), cons. 20m entre padrão entrada e QDG, conf. projeto (1 utilização) | m | 20 | 492.33 | 656.03 | 13120.6 | 33.25% | 0.76%
1.5 | '020714 | DER-ED | Rede de esgoto, contendo fossa e filtro, inclusive tubos e conexões de ligação entre caixas, considerando distância de 25m, conforme projeto (1 utilização) | m | 25 | 384.06 | 511.76 | 12794 | 33.25% | 0.74%
1.6 | '020712 | DER-ED | Rede de água com padrão de entrada d'água diâm. 3/4", conf. espec. CESAN, incl. tubos e conexões para alimentação, distribuição, extravasor e limpeza, cons. o padrão a 25m, conf. projeto (1 utilização) | m | 25 | 53.19 | 70.88 | 1772 | 33.25% | 0.1%
1.7 | '020710 | DER-ED | Reservatório de poliestileno de 500L, incl. suporte em madeira de 7x12cm e 5x7cm, elevado de 4m, conf. projeto (1 utilização) | und | 1 | 2410.19 | 3211.58 | 3211.58 | 33.25% | 0.18%
2 |  |  | MOBILIZAÇÃO E DESMOBILIZAÇÃO DE MÁQUINAS |  |  |  |  | 11593.66 |  | 0.67%
2.1 | '020344 | DER-ED | Mobilização e desmobilização de conteiner locado para barracão de obra | und | 2 | 1530 | 2038.73 | 4077.46 | 33.25% | 0.23%
2.2 | 41544 | DER-RD | Mobilização e desmobilização de equipamentos com carreta prancha (máximo) | h | 10 | 564.07 | 751.62 | 7516.2 | 33.25% | 0.43%
3 |  |  | SINALIZAÇÃO DA OBRA |  |  |  |  | 29660.5 |  | 1.71%
3.1 | '020350 | DER-ED | Tapume Telha Metálica Ondulada em aço galvalume 0,50mm Branca h=2,20m, incl. montagem estr. mad. 8"x8", c/adesivo "DER-ES" 60x60cm a cada 10m, incl. faixas pint. esmalte sint. cores azul c/ h=30cm e rosa c/ h=10cm (Reaproveitamento 2x) | m | 108.22 | 193.41 | 257.72 | 27890.46 | 33.25% | 1.61%
3.2 | 40938 | DER-RD | Sinalização com chapa em alumínio revestida em película | M2 | 1.96 | 677.73 | 903.08 | 1770.04 | 33.25% | 0.1%
4 |  |  | MOVIMENTAÇÃO DE TERRA |  |  |  |  | 1407.38 |  | 0.08%
4.1 | '030103 | DER-ED | Escavação mecânica em material de 1a. categoria | m3 | 32.19 | 11.08 | 14.76 | 475.12 | 33.25% | 0.03%
4.2 | '030201 | DER-ED | Reaterro apiloado de cavas de fundação, em camadas de 20 cm | m3 | 12.61 | 55.48 | 73.93 | 932.26 | 33.25% | 0.05%
5 |  |  | INFRA-ESTRUTURA (FUNDAÇÃO) |  |  |  |  | 26163.46 |  | 1.51%
5.1 | '040231 | DER-ED | Fornecimento, preparo e aplicação de concreto magro com consumo mínimo de cimento de 250 kg/m3 (brita 1 e 2) - (5% de perdas já incluído no custo) | m3 | 2.3 | 664.8 | 885.85 | 2037.46 | 33.25% | 0.12%
5.2 | '040253 | DER-ED | Fornecimento e aplicação de concreto USINADO Fck=30 MPa - considerando lançamento MANUAL para INFRA-ESTRUTURA (5% de perdas já incluído no custo) | m3 | 19.58 | 687.31 | 915.84 | 17932.15 | 33.25% | 1.03%
5.3 | '040246 | DER-ED | Fornecimento, dobragem e colocação em fôrma, de armadura CA-60 B fina, diâmetro de 4.0 a 7.0mm | kg | 134.2 | 11.71 | 15.6 | 2093.52 | 33.25% | 0.12%
5.4 | '040243 | DER-ED | Fornecimento, dobragem e colocação em fôrma, de armadura CA-50 A média, diâmetro de 6.3 a 10.0 mm | kg | 277.8 | 11.08 | 14.76 | 4100.33 | 33.25% | 0.24%
6 |  |  | SUPER-ESTRUTURA |  |  |  |  | 292828.22 |  | 16.86%
6.1 | CP-076 | COMP. | Fornecimento e instalação de PTQ 100x100x4,75mm, incluso pintura com fundo anticorrosivo, tinta esmalte e solda | m | 164.75 | 261.99 | 349.1 | 57514.23 | 33.25% | 3.31%
6.2 | CP-077 | COMP. | Fornecimento e instalação de PTR 100x60x4,25mm, incluso pintura com fundo anticorrosivo, tinta esmalte e solda | m | 197.56 | 187.8 | 250.24 | 49437.41 | 33.25% | 2.85%
6.3 | CP-078 | COMP. | Fornecimento e instalação de PTQ 90x90x4,75mm, incluso pintura com fundo anticorrosivo, tinta esmalte e solda | m | 234.02 | 235.86 | 314.28 | 73547.81 | 33.25% | 4.23%
6.4 | CP-079 | COMP. | Fornecimento e instalação de PTQ 90x90x3,75mm, incluso pintura com fundo anticorrosivo, tinta esmalte e solda | m | 422.04 | 191.15 | 254.71 | 107497.81 | 33.25% | 6.19%
6.5 | CP-080 | COMP. | Chapa de apoio 20cm x 20cm para fixação do pilar metálico, incluso chapas de base e enrijecimento | und | 24 | 151.06 | 201.29 | 4830.96 | 33.25% | 0.28%
7 |  |  | PAREDES E PAINÉIS |  |  |  |  | 278860.41 |  | 16.05%
7.1 | CP-001 | COMP. | Parede tipo Steel Framing com placa cimentícia 10mm, para uso interno, com duas faces, considerando somente área de alvenaria sem esquadria - fornecimento e instalação | m2 | 348.66 | 272.61 | 363.25 | 126650.75 | 33.25% | 7.29%
7.2 | CP 156 | COMP. | Parede tipo Steel Framing com placa cimentícia 10mm, para uso externo, com duas faces, considerando somente área de alvenaria sem esquadria - fornecimento e instalação | m2 | 300.42 | 284.66 | 379.31 | 113952.31 | 33.25% | 6.56%
7.3 | '190201 | DER-ED | Pintura com verniz acrílico, marcas de referência Suvinil, Coral ou Metalatex, sobre concreto ou blocos aparentes, a duas demãos | m2 | 303.85 | 15.14 | 20.17 | 6128.65 | 33.25% | 0.35%
7.4 | CP-068 | COMP. | Cerâmica Esmaltada 60x120cm Concreto Mate Premium, com rejunte esp. 0,5 cm, empregando argamassa colante | m2 | 210.14 | 73.56 | 98.02 | 20597.92 | 33.25% | 1.19%
7.5 | CP-082 | COMP. | Alvenaria de embasamento de blocos vazados de concreto de 14x19x39 cm (espessura 14 cm) e argamassa de assentamento com preparo manual | m2 | 100.32 | 86.26 | 114.94 | 11530.78 | 33.25% | 0.66%
8 |  |  | PISOS |  |  |  |  | 87547.88 |  | 5.04%
8.1 | '130233 | DER-ED | Porcelanato polido, acabamento acetinado, dim. 60x60cm, ref. de cor CIMENTO CINZA BOLD Potobello/equiv, utilizando dupla colagem de argamassa colante para porcelanato tipo ACIII e rejunte 1mm para porcelanato | m2 | 252.62 | 122.54 | 163.28 | 41247.79 | 33.25% | 2.37%
8.2 | CP-071 | COMP. | Porcelanato, dim. 60x60cm, ref. Madeira Pier Cream HD Pamesa ou Equivalente, utilizando dupla colagem de argamassa colante para porcelanato tipo ACIII e rejunte 1mm para porcelanato | m2 | 28.65 | 123.77 | 164.92 | 4724.96 | 33.25% | 0.27%
8.3 | 40883 | DER-RD | Pavimentação com blocos de concreto (35 MPa), esp.= 06 cm, sobre colchão areia esp.= 5 cm, inclusive fornecimento e transporte dos blocos e areia | M2 | 244.2 | 102.74 | 136.9 | 33430.98 | 33.25% | 1.92%
8.4 | CP-073 | COMP. | Revestimento com Cimento Queimado Líquido em pisos, duas demãos | m2 | 69.25 | 83.58 | 111.37 | 7712.37 | 33.25% | 0.44%
8.5 | CP-081 | COMP. | Brita permeável para piso externo, fornecimento, espalhamento e compactação | m3 | 2.34 | 138.48 | 184.52 | 431.78 | 33.25% | 0.02%
9 |  |  | TETO |  |  |  |  | 45877.44 |  | 2.64%
9.1 | '110210 | DER-ED | Forro PVC branco L = 20 cm, frisado, estruturado por perfis de aço galvanizado e tirantes rígidos fabricado de acordo com a NBR-14285, colocado | m2 | 41.17 | 82.33 | 109.7 | 4516.35 | 33.25% | 0.26%
9.2 | 3R 10 52 00 00 00 00 05 05 | PINI/TCPO | Forro removível acústico de fibra mineral apoiados em perfis metálicos suspensos 625 x 625 mm | m2 | 139.63 | 113.22 | 150.87 | 21065.98 | 33.25% | 1.21%
9.3 | 3R 10 54 00 00 00 00 10 05 | PINI/TCPO | Forro de gesso acartonado monolítico # 12,5 mm, aparafusado em perfis metálicos suspensos espaçados a 0,60 m | m2 | 67.75 | 106.53 | 141.95 | 9617.11 | 33.25% | 0.55%
9.4 | '190101 | DER-ED | Emassamento de paredes e forros, com duas demãos de massa à base de PVA, marcas de referência Suvinil, Coral ou Metalatex | m2 | 207.38 | 13.09 | 17.44 | 3616.71 | 33.25% | 0.21%
9.5 | '160707 | DER-ED | Pintura com tinta látex PVA Suvinil, Coral ou Metalatex, inclusive selador em paredes internas e forros a três demãos | m2 | 207.38 | 25.55 | 34.05 | 7061.29 | 33.25% | 0.41%
10 |  |  | COBERTURA METÁLICA |  |  |  |  | 89119.21 |  | 5.13%
10.1 | CP-075 | COMP. | Telha Trapezoidal dupla com preenchimento em EPS Termoacústica Pré-Pintada Branco (Sanduíche) | m2 | 425.39 | 157.22 | 209.5 | 89119.21 | 33.25% | 5.13%
11 |  |  | ESQUADRIAS |  |  |  |  | 111816.43 |  | 6.44%
11.1 | '050205 | DER-ED | Divisória de granito com 3 cm de espessura, assentada com argamassa de cimento e areia no traço 1:3, na cor cinza | m2 | 3.12 | 437.55 | 583.04 | 1819.08 | 33.25% | 0.1%
11.2 | '071106 | DER-ED | Portão de ferro de correr em barra chata, inclusive chumbamento | m2 | 3.36 | 728.65 | 970.93 | 3262.32 | 33.25% | 0.19%
11.3 | CP-028 | COMP. | Báscula para vidro em alumínio anodizado cor natural, linha 25, completa, com tranca, caixilho, alizar e contramarco, inclusive vidro | m2 | 45.75 | 925.07 | 1232.66 | 56394.2 | 33.25% | 3.25%
11.4 | CP-029 | COMP. | Janela de correr para vidro em alumínio anodizado cor natural, linha 25, completa, incl. puxador com tranca, alizar, caixilho e contramarco, inclusive vidro | m2 | 0.5 | 836.01 | 1113.98 | 556.99 | 33.25% | 0.03%
11.5 | CP-030 | COMP. | Janela fixa de alumínio para vidro, com vidro, batente e ferragens. Exclusive acabamento, alizar e contramarco. Fornecimento e instalação | m2 | 7.22 | 688.04 | 916.81 | 6619.37 | 33.25% | 0.38%
11.6 | CP-069 | COMP. | Porta de abrir de madeira, semioca com forras de madeira pintada branca - fornecimento e instalação | und | 23 | 862.92 | 1149.84 | 26446.32 | 33.25% | 1.52%
11.7 | CP-070 | COMP. | Porta de abrir de madeira, semioca com forras de madeira, inclusive alizares, dobradiças e fechadura externa, exclusive marco - fornecimento e instalação | und | 1 | 1265.09 | 1685.73 | 1685.73 | 33.25% | 0.1%
11.8 | '071706 | DER-ED | Guichê/gradil em perfil L 1" e perfil T 3/4" em ferro, inclusive pintura em esmalte sintético, marca de referência SUVINIL | m2 | 9.18 | 273.84 | 364.89 | 3349.69 | 33.25% | 0.19%
11.9 | CP-072 | COMP. | Guarda-corpo de aço galvanizado de 1,10m, montantes tubulares de 1.1/4'' espaçados de 1,20m, travessa superior de 1.1/2'', gradil formado por tubos horizontais de 1'' e verticais de 3/4'', fixado com chumbador mecânico | m | 10.41 | 812.09 | 1082.11 | 11264.77 | 33.25% | 0.65%
11.10 | '160718 | DER-ED | Pintura com tinta esmalte sintético Suvinil, Coral ou Metalatex a duas demãos, inclusive fundo anti corrosivo a uma demão, em metal | m2 | 12.54 | 25.01 | 33.33 | 417.96 | 33.25% | 0.02%
12 |  |  | INSTALAÇÕES HIDRO-SANITÁRIAS |  |  |  |  | 152373.46 |  | 8.77%
INSTALAÇÕES DE ESGOTO
12.1 | '141906 | DER-ED | Tubo de PVC rígido soldável branco, para esgoto, diâmetro 40mm (1 1/2"), inclusive conexões | m | 33.18 | 35.69 | 47.56 | 1578.04 | 33.25% | 0.09%
12.2 | '141907 | DER-ED | Tubo de PVC rígido soldável branco, para esgoto, diâmetro 50mm (2"), inclusive conexões | m | 83.2 | 46.2 | 61.56 | 5121.79 | 33.25% | 0.29%
12.3 | '141908 | DER-ED | Tubo de PVC rígido soldável branco, para esgoto, diâmetro 75mm (3"), inclusive conexões | m | 25.16 | 68.8 | 91.68 | 2306.67 | 33.25% | 0.13%
12.4 | '141909 | DER-ED | Tubo de PVC rígido soldável branco, para esgoto, diâmetro 100mm (4"), inclusive conexões | m | 80.81 | 84.67 | 112.82 | 9116.98 | 33.25% | 0.52%
12.5 | CP-002 | COMP. | Caixa Sifonada, PVC, DN 100 x 100 x 50 mm, fornecida e instalada em ramais de encaminhamento de água pluvial | und | 2 | 43.35 | 57.76 | 115.52 | 33.25% | 0.01%
12.6 | CP-003 | COMP. | Caixa Sifonada, PVC, DN 150 x 150 x 50 mm, fornecida e instalada em ramais de encaminhamento de água pluvial | und | 11 | 76.03 | 101.31 | 1114.41 | 33.25% | 0.06%
12.7 | CP-004 | COMP. | Curva curta 90 graus, PVC, série normal, esgoto predial, DN 100mm, junta elástica, fornecido e instalado em ramal de descarga ou ramal de esgoto sanitário | und | 8 | 50.73 | 67.6 | 540.8 | 33.25% | 0.03%
12.8 | CP-005 | COMP. | Joelho 45 graus, PVC, série normal, esgoto predial, DN 50 mm, junta elástica, fornecido e instalado em prumada de esgoto sanitário ou ventilação | und | 13 | 9.95 | 13.26 | 172.38 | 33.25% | 0.01%
12.9 | CP-006 | COMP. | Joelho 45 graus, PVC, série normal, esgoto predial, DN 75 mm, junta elástica, fornecido e instalado em prumada de esgoto sanitário ou ventilação | und | 2 | 19.14 | 25.5 | 51 | 33.25% | 0.003%
12.10 | CP-007 | COMP. | Joelho 45 graus, PVC, série normal, esgoto predial, DN 100 mm, junta elástica, fornecido e instalado em prumada de esgoto sanitário ou ventilação | und | 2 | 23.65 | 31.51 | 63.02 | 33.25% | 0.004%
12.11 | CP-008 | COMP. | Joelho 45 graus, PVC, série normal, esgoto predial, DN 40 mm, junta soldável, fornecido e instalado em ramal de descarga ou ramal de esgoto sanitário | und | 15 | 9.53 | 12.7 | 190.5 | 33.25% | 0.01%
12.12 | CP-009 | COMP. | Joelho 90 graus, PVC, série normal, esgoto predial, DN 40 mm, junta soldável, fornecido e instalado em ramal de descarga ou ramal de esgoto sanitário | und | 26 | 9.17 | 12.22 | 317.72 | 33.25% | 0.02%
12.13 | CP-010 | COMP. | Joelho 90 graus, PVC, série normal, esgoto predial, DN 50 mm, junta elástica, fornecido e instalado em ramal de descarga ou ramal de esgoto sanitário | und | 44 | 12.37 | 16.48 | 725.12 | 33.25% | 0.04%
12.14 | CP-011 | COMP. | Joelho 90 graus, PVC, série normal, esgoto predial, DN 75 mm, junta elástica, fornecido e instalado em ramal de descarga ou ramal de esgoto sanitário | und | 2 | 17.76 | 23.67 | 47.34 | 33.25% | 0.003%
12.15 | CP-012 | COMP. | Junção simples, PVC, série normal, esgoto predial, DN 50 x 50 mm, junta elástica, fornecido e instalado em ramal de descarga ou ramal de esgoto sanitário | und | 8 | 26.97 | 35.94 | 287.52 | 33.25% | 0.02%
12.16 | CP-013 | COMP. | Junção simples, PVC, série normal, esgoto predial, DN 75 x 75 mm, junta elástica, fornecido e instalado em ramal de descarga ou ramal de esgoto sanitário | und | 1 | 46.19 | 61.55 | 61.55 | 33.25% | 0.004%
12.17 | CP-014 | COMP. | Junção simples, PVC, série normal, esgoto predial, DN 100 x 100 mm, junta elástica, fornecido e instalado em ramal de descarga ou ramal de esgoto sanitário | und | 2 | 59.73 | 79.59 | 159.18 | 33.25% | 0.01%
12.18 | CP-015 | COMP. | Junção simples, PVC, série normal, esgoto predial, DN 100 x 50 mm, junta elástica, fornecido e instalado em ramal de descarga ou ramal de esgoto sanitário | und | 5 | 50.58 | 67.4 | 337 | 33.25% | 0.02%
12.19 | CP-016 | COMP. | Junção simples, PVC, série normal, esgoto predial, DN 75 x 50 mm, junta elástica, fornecido e instalado em ramal de descarga ou ramal de esgoto sanitário | und | 2 | 37.47 | 49.93 | 99.86 | 33.25% | 0.01%
12.20 | CP-017 | COMP. | Junção dupla PVC ponta bolsa e virola Ø 50 x 50 x 50 mm | und | 1 | 37.92 | 50.53 | 50.53 | 33.25% | 0.003%
12.21 | CP-018 | COMP. | Luva simples, PVC, série normal, esgoto predial, DN 50mm, junta soldável, fornecido e instalado em ramal de descarga ou ramal de esgoto sanitário | und | 42 | 10.78 | 14.36 | 603.12 | 33.25% | 0.03%
12.22 | CP-019 | COMP. | Luva simples, PVC, série normal, esgoto predial, DN 75mm, junta elástica, fornecido e instalado em ramal de descarga ou ramal de esgoto sanitário | und | 12 | 18.32 | 24.41 | 292.92 | 33.25% | 0.02%
12.23 | CP-020 | COMP. | Luva simples, PVC, série normal, esgoto predial, DN 100mm, junta elástica, fornecido e instalado em ramal de descarga ou ramal de esgoto sanitário | und | 17 | 40.04 | 53.35 | 906.95 | 33.25% | 0.05%
12.24 | CP-083 | COMP. | Luva simples, PVC, série normal, esgoto predial, DN 40 mm, junta soldável, fornecido e instalado em ramal de descarga ou ramal de esgoto sanitário | und | 2 | 7.14 | 9.51 | 19.02 | 33.25% | 0.001%
12.25 | CP-021 | COMP. | Ralo sifonado, PVC, DN 100 x 53mm, saída de 40mm, junta soldável, fornecido e instalado em ramal de descarga ou em ramal de esgoto sanitário | und | 10 | 20.94 | 27.9 | 279 | 33.25% | 0.02%
12.26 | CP-022 | COMP. | Redução excêntrica PVC, para esgoto predial DN 75 x 50mm, fornecimento e instalação | und | 9 | 26.15 | 34.84 | 313.56 | 33.25% | 0.02%
12.27 | CP-023 | COMP. | Redução excêntrica PVC, para esgoto predial DN 50 x 40mm, fornecimento e instalação | und | 9 | 17.58 | 23.43 | 210.87 | 33.25% | 0.01%
12.28 | CP-024 | COMP. | TÊ, pvc, série R, DN 75mm, junta elástica, fornecido e instalado em ramal de encaminhamento | und | 5 | 61.88 | 82.46 | 412.3 | 33.25% | 0.02%
12.29 | CP-025 | COMP. | TÊ, pvc, DN 50mm, junta elástica, fornecido e instalado em ramal de encaminhamento | und | 22 | 22.17 | 29.54 | 649.88 | 33.25% | 0.04%
12.30 | CP-026 | COMP. | TÊ, PVC, série R, DN 100 x 75mm, junta elástica, fornecido e instalado em ramal de encaminhamento | und | 1 | 106.38 | 141.75 | 141.75 | 33.25% | 0.01%
12.31 | CP-027 | COMP. | Tê, PVC, 40mm, secundário - fornecimento e instalação | und | 2 | 19.37 | 25.81 | 51.62 | 33.25% | 0.003%
INSTALAÇÕES DE ÁGUA FRIA
12.32 | '141409 | DER-ED | Tubo de PVC rígido soldável marrom, diâm. 20mm (1/2"), inclusive conexões | m | 108.23 | 21.39 | 28.5 | 3084.56 | 33.25% | 0.18%
12.33 | '141410 | DER-ED | Tubo de PVC rígido soldável marrom, diâm. 25mm (3/4"), inclusive conexões | m | 10.79 | 24.44 | 32.57 | 351.43 | 33.25% | 0.02%
12.34 | '141411 | DER-ED | Tubo de PVC rigido soldável marrom, diâm. 32mm (1"), inclusive conexões | m | 1.93 | 34.26 | 45.65 | 88.1 | 33.25% | 0.01%
12.35 | '141412 | DER-ED | Tubo de PVC rígido soldável marrom, diâm. 40mm (11/4"), inclusive conexões | m | 43.16 | 46.06 | 61.37 | 2648.73 | 33.25% | 0.15%
12.36 | '141413 | DER-ED | Tubo de PVC rígido soldável marrom, diâm. 50mm (11/2"), inclusive conexões | m | 8.86 | 50.03 | 66.66 | 590.61 | 33.25% | 0.03%
12.37 | '141414 | DER-ED | Tubo de PVC rígido soldável marrom, diâm. 60mm (2"), inclusive conexões | m | 6.46 | 75.33 | 100.38 | 648.45 | 33.25% | 0.04%
12.38 | '141416 | DER-ED | Tubo de PVC rígido soldável marrom, diâm. 85mm (3"), inclusive conexões | m | 37.52 | 142.12 | 189.37 | 7105.16 | 33.25% | 0.41%
12.39 | CP-040 | COMP. | Adaptador curto com bolsa e rosca para registro, PVC, soldável, DN 20mm x 1/2, instalado em ramal ou sub-ramal de água - fornecimento e instalação | und | 3 | 5.22 | 6.96 | 20.88 | 33.25% | 0.001%
12.40 | CP-041 | COMP. | Bucha de redução, curta, PVC, soldável, DN 25 x 20 mm, instalado em ramal ou sub-ramal de água - fornecimento e instalação | und | 6 | 5.63 | 7.5 | 45 | 33.25% | 0.003%
12.41 | CP-042 | COMP. | Bucha de redução, curta, PVC, soldável, DN 60 x 50 mm, instalado em prumada de água - fornecimento e instalação | und | 1 | 16.53 | 22.03 | 22.03 | 33.25% | 0.001%
12.42 | CP-043 | COMP. | Bucha de redução, curta, PVC, soldável, DN 50 x 40 mm, instalado em prumada de água - fornecimento e instalação | und | 1 | 10.81 | 14.4 | 14.4 | 33.25% | 0.001%
12.43 | CP-044 | COMP. | Bucha de redução, longa, PVC, soldável, DN 60 x 40 mm, instalado em prumada de água - fornecimento e instalação | und | 5 | 37.5 | 49.97 | 249.85 | 33.25% | 0.01%
12.44 | CP-045 | COMP. | Bucha de redução, longa, PVC, soldável, DN 40 x 20 mm, instalado em prumada de água - fornecimento e instalação | und | 3 | 14.87 | 19.81 | 59.43 | 33.25% | 0.003%
12.45 | CP-046 | COMP. | Bucha de redução, longa, PVC, soldável, DN 40 x 25 mm, instalado em prumada de água - fornecimento e instalação | und | 2 | 9.15 | 12.19 | 24.38 | 33.25% | 0.001%
12.46 | CP-047 | COMP. | Bucha de redução, longa, PVC, soldável, DN 32 x 20 mm, instalado em prumada de água - fornecimento e instalação | und | 8 | 7.15 | 9.53 | 76.24 | 33.25% | 0.004%
12.47 | CP-048 | COMP. | Bucha de redução, longa, PVC, soldável, DN 85 x 60 mm, instalado em prumada de água - fornecimento e instalação | und | 3 | 82.77 | 110.29 | 330.87 | 33.25% | 0.02%
12.48 | CP-049 | COMP. | Curva 90 graus, PVC, soldável, DN 85mm, instalado em prumada de água - fornecimento e instalação | und | 8 | 112.46 | 149.85 | 1198.8 | 33.25% | 0.07%
12.49 | CP-050 | COMP. | Curva 90 graus, PVC, soldável, DN 25mm, instalado em prumada de água - fornecimento e instalação | und | 5 | 8.25 | 10.99 | 54.95 | 33.25% | 0.003%
12.50 | CP-051 | COMP. | Curva 90 graus, PVC, soldável, DN 40mm, instalado em prumada de água - fornecimento e instalação | und | 15 | 23.51 | 31.33 | 469.95 | 33.25% | 0.03%
12.51 | CP-052 | COMP. | Curva 90 graus, PVC, soldável, DN 20mm, instalado em ramal de distribuição de água - fornecimento e instalação | und | 31 | 8.53 | 11.37 | 352.47 | 33.25% | 0.02%
12.52 | CP-053 | COMP. | Curva 90 graus, PVC, soldável, DN 50mm, instalado em prumada de água - fornecimento e instalação | und | 1 | 26.83 | 35.75 | 35.75 | 33.25% | 0.002%
12.53 | CP-054 | COMP. | Joelho 90 graus, PVC, soldável, DN 20mm, instalado em ramal ou sub-ramal de água - fornecimento e instalação | und | 10 | 6.9 | 9.19 | 91.9 | 33.25% | 0.01%
12.54 | CP-055 | COMP. | Joelho 90 graus, PVC, soldável, DN 50mm, instalado em prumada de água - fornecimento e instalação | und | 1 | 15.2 | 20.25 | 20.25 | 33.25% | 0.001%
12.55 | CP-056 | COMP. | Joelho 90 graus com bucha de latão, PVC, soldável DN, 20mm, x 1/2 instalado em ramal ou sub-ramal de água - fornecimento e instalação | und | 8 | 16.04 | 21.37 | 170.96 | 33.25% | 0.01%
12.56 | 3R 23 12 00 00 10 17 08 05 | PINI/TCPO | Joelho 90° soldável/rosca PVC Ø 20 mm x 1/2" | und | 16 | 12.6 | 16.79 | 268.64 | 33.25% | 0.02%
12.57 | CP-057 | COMP. | Tê, PVC, soldável, DN 60mm, instalado em prumada de água - fornecimento e instalação | und | 3 | 58.55 | 78.02 | 234.06 | 33.25% | 0.01%
12.58 | CP-058 | COMP. | Tê, PVC, soldável, DN 40mm, instalado em prumada de água - fornecimento e instalação | und | 6 | 21.83 | 29.09 | 174.54 | 33.25% | 0.01%
12.59 | CP-059 | COMP. | Tê, PVC, soldável, DN 20mm, instalado em ramal ou sub-ramal de água - fornecimento e instalação | und | 6 | 9.73 | 12.97 | 77.82 | 33.25% | 0.004%
12.60 | CP-060 | COMP. | Tê, PVC, soldável, DN 25mm, instalado em prumada de água - fornecimento e instalação | und | 1 | 7.2 | 9.59 | 9.59 | 33.25% | 0.001%
12.61 | CP-061 | COMP. | Tê, PVC, soldável, DN 85mm, instalado em prumada de água - fornecimento e instalação | und | 2 | 134.81 | 179.63 | 359.26 | 33.25% | 0.02%
12.62 | CP-062 | COMP. | Tê com bucha latão na bolsa central, PVC, soldável, DN 20mm x 1/2, instalado em ramal ou sub-ramal de água - fornecimento e instalação | und | 1 | 20.9 | 27.85 | 27.85 | 33.25% | 0.002%
12.63 | CP-063 | COMP. | Tê soldável e com rosca na bolsa central, PVC, soldável, DN 20mm x 1/2, instalado em ramal de distribuição de água - fornecimento e instalação | und | 1 | 11.13 | 14.83 | 14.83 | 33.25% | 0.001%
12.64 | CP-064 | COMP. | Tê de redução, PVC, soldável, DN 40mm x 32mm, instalado em prumada de água - fornecimento e instalação | und | 9 | 20.25 | 26.98 | 242.82 | 33.25% | 0.01%
12.65 | CP-065 | COMP. | Tê de redução, PVC, soldável, DN 32mm x 25mm, instalado em ramal de distribuição de água - fornecimento e instalação | und | 1 | 23.04 | 30.7 | 30.7 | 33.25% | 0.002%
12.66 | CP-066 | COMP. | Tê de redução, PVC, soldável, DN 25mm x 20mm, instalado em ramal de distribuição de água - fornecimento e instalação | und | 3 | 13.76 | 18.34 | 55.02 | 33.25% | 0.003%
12.67 | CP-067 | COMP. | Hidrômetro DN 20 (1/2), 1,5 M3/H - fornecimento e instalação | und | 1 | 110.08 | 146.68 | 146.68 | 33.25% | 0.01%
12.68 | '170320 | DER-ED | Registro de gaveta bruto diam. 20mm (3/4") | und | 1 | 64.38 | 85.79 | 85.79 | 33.25% | 0%
12.69 | '170322 | DER-ED | Registro de gaveta bruto diam. 32mm (11/4") | und | 7 | 112.23 | 149.55 | 1046.85 | 33.25% | 0.06%
12.70 | '170319 | DER-ED | Registro de gaveta bruto diam. 15mm (1/2") | und | 15 | 56.82 | 75.71 | 1135.65 | 33.25% | 0.07%
12.71 | '170318 | DER-ED | Registro de pressão bruto, com volante, diam. 15mm (1/2") | und | 2 | 61.37 | 81.78 | 163.56 | 33.25% | 0.01%
12.72 | '170345 | DER-ED | Válvula de descarga com canopla cromada de 32mm (11/4"), marcas de referência Fabrimar, Deca ou Docol | und | 7 | 391.48 | 521.65 | 3651.55 | 33.25% | 0.21%
12.73 | '141210 | DER-ED | Tubo de aço galvanizado, inclusive conexões, diâm. 15mm (1/2") | m | 0.23 | 58.81 | 78.36 | 18.02 | 33.25% | 0.001%
12.74 | 3R 23 12 00 00 19 11 03 48 | PINI/TCPO | Cotovelo 90° de ferro galvanizado Ø 15 mm - 1/2" | und | 1 | 27.38 | 36.48 | 36.48 | 33.25% | 0.002%
12.75 | 3R 23 12 00 00 19 14 06 17 | PINI/TCPO | Luva de ferro galvanizado Ø 15 mm - 1/2" | und | 1 | 16.78 | 22.36 | 22.36 | 33.25% | 0.001%
12.76 | CP-085 | COMP. | Bico adaptador para mangueira - fornecimento e instalação | und | 3 | 14.88 | 19.83 | 59.49 | 33.25% | 0.003%
12.77 | CP-086 | COMP. | Caixa de passagem com registro de gaveta bruto 1/2'', em alvenaria de blocos de concreto 9x19x39cm, dimensões 50x50x50cm, com revestimento interno em chapisco e reboco, tampa de concreto esp. 5cm e lastro de brita 15 cm | und | 1 | 326.35 | 434.86 | 434.86 | 33.25% | 0.03%
LOUÇAS E ACESSÓRIOS
12.78 | CP-031 | COMP. | Acabamento para válvula de descarga - fornecimento e instalação | und | 5 | 991.81 | 1321.59 | 6607.95 | 33.25% | 0.38%
12.79 | CP-032 | COMP. | Acabamento monocromado para chuveiro - fornecimento e instalação | und | 2 | 411.78 | 548.7 | 1097.4 | 33.25% | 0.06%
12.80 | '170134 | DER-ED | Bacia convencional em louça branca ref. Linha Ravena P9 Deca ou equiv., inclusive tubo de ligação, acessórios de fixação e assento plástico | und | 7 | 619.23 | 825.12 | 5775.84 | 33.25% | 0.33%
12.81 | CP-033 | COMP. | Banco articulado, em aço inox, para PCD, fixado na parede - fornecimento e instalação | und | 2 | 1069.88 | 1425.62 | 2851.24 | 33.25% | 0.16%
12.82 | '170601 | DER-ED | Barra de apoio reta em aço inox 304 p/ portadores de necessidades especiais (NBR 9050), largura 40 cm | und | 14 | 128.07 | 170.65 | 2389.1 | 33.25% | 0.14%
12.83 | '170603 | DER-ED | Barra de apoio reta em aço inox 304 p/ portadores de necessidades especiais (NBR 9050), largura 80 cm | und | 23 | 169.83 | 226.3 | 5204.9 | 33.25% | 0.3%
12.84 | CP-034 | COMP. | Barra de apoio em "L", em aço inox polido 70 x 70 cm, fixada na parede - fornecimento e instalação | und | 2 | 593.68 | 791.08 | 1582.16 | 33.25% | 0.09%
12.85 | CP-035 | COMP. | Bebedouro de aço inox, inclusive válvula e sifão cromado | und | 2 | 2082.32 | 2774.69 | 5549.38 | 33.25% | 0.32%
12.86 | '180809 | DER-ED | Chuveiro elétrico tipo ducha Lorenzet ou Corona | und | 2 | 97.77 | 130.28 | 260.56 | 33.25% | 0.01%
12.87 | '170133 | DER-ED | Cuba louça branca oval, de embutir, Mod. L37, marca de ref. Deca incl. válvula e sifão, exclusive torneira. | und | 1 | 359.08 | 478.47 | 478.47 | 33.25% | 0.03%
12.88 | '170512 | DER-ED | Cuba de aço inox n° 1(dim.460x300x150)mm, marcas de referência Franke, Strake, tramontina, inclusive válvula de metal 31/2" e sifão cromado 1 x 1/2", excl. torneira | und | 8 | 558.87 | 744.69 | 5957.52 | 33.25% | 0.34%
12.89 | CP-036 | COMP. | Saboneteira plástica tipo dispenser para sabonete líquido com reservatório 800 a 1500 ml, incluindo fixação | und | 10 | 78.23 | 104.24 | 1042.4 | 33.25% | 0.06%
12.90 | '170519 | DER-ED | Ducha manual Acqua jet , linha Aquarius, com registro ref.C 2195, marcas de referência Fabrimar, Deca ou Docol | und | 7 | 318.89 | 424.92 | 2974.44 | 33.25% | 0.17%
12.91 | '170128 | DER-ED | Lavatório de louça branca com coluna suspensa, linha Vogue Plus Confort para portadores de necessidades especiais, marca de referencia DECA, Celite ou Ideal Standart, inclusive valvula, sifão e engates, exclusive torneira | und | 10 | 1312.55 | 1748.97 | 17489.7 | 33.25% | 1.01%
12.92 | '170353 | DER-ED | Torneira para lavatório linha anti-vandalismo, marcas de referência Fabrimar, Deca ou Docol | und | 9 | 543.36 | 724.03 | 6516.27 | 33.25% | 0.38%
12.93 | CP-037 | COMP. | Torneira cromada de mesa, 1/2 ou 3/4, para lavatório, padrão popular - fornecimento e instalação | und | 5 | 58.73 | 78.26 | 391.3 | 33.25% | 0.02%
12.94 | CP-038 | COMP. | Torneira cromada longa, de parede, 1/2 ou 3/4, para pia de cozinha, padrão popular - fornecimento e instalação | und | 4 | 68.73 | 91.58 | 366.32 | 33.25% | 0.02%
12.95 | '170309 | DER-ED | Torneira para jardim de 3/4" marcas de referência Fabrimar, Deca ou Docol | und | 1 | 108.2 | 144.18 | 144.18 | 33.25% | 0.01%
12.96 | CP-039 | COMP. | Tanque de plástico com um bojo, incluisive válvula e sifão em PVC | und | 1 | 201.05 | 267.9 | 267.9 | 33.25% | 0.02%
12.97 | '170220 | DER-ED | Bancada de granito com espessura de 2 cm | m2 | 6.15 | 369.17 | 491.92 | 3025.31 | 33.25% | 0.17%
12.98 | CP-074 | COMP. | Caixa d'água metálica tipo taça 3.000l - fornecimento e instalação | und | 1 | 22522.8 | 30011.63 | 30011.63 | 33.25% | 1.73%
13 |  |  | INSTALAÇÕES ELÉTRICAS |  |  |  |  | 138234.34 |  | 7.96%
13.1 | '150628 | DER-ED | Caixa de embutir marca de referência Tigreflex, 4x2" | und | 108 | 8.67 | 11.55 | 1247.4 | 33.25% | 0.07%
13.2 | '150629 | DER-ED | Caixa de embutir marca de referência Tigreflex, 4x4" | und | 24 | 13.41 | 17.87 | 428.88 | 33.25% | 0.02%
13.3 | CP-087 | COMP. | Curva 90 graus para eletroduto, PVC, roscável, DN 60 mm (2''), para rede enterrada de distribuição de energia elética - fornecimento e instalação | und | 9 | 14.14 | 18.84 | 169.56 | 33.25% | 0.01%
13.4 | CP-088 | COMP. | Curva 90 graus para eletroduto, PVC, roscável, DN 25 mm (3/4''), para circuitos terminais - fornecimento e instalação | und | 112 | 9.34 | 12.45 | 1394.4 | 33.25% | 0.08%
13.5 | '151132 | DER-ED | Eletroduto flexível corrugado 3/4" , marca de referência TIGRE | m | 629.18 | 9.28 | 12.37 | 7782.96 | 33.25% | 0.45%
13.6 | '151130 | DER-ED | Eletroduto de PVC rígido roscável, diâm. 2" (60mm), inclusive conexões | m | 54.24 | 44.6 | 59.43 | 3223.48 | 33.25% | 0.19%
13.7 | '151126 | DER-ED | Eletroduto de PVC rígido roscável, diâm. 3/4" (25mm), inclusive conexões | m | 192.03 | 16.5 | 21.99 | 4222.74 | 33.25% | 0.24%
13.8 | '151127 | DER-ED | Eletroduto de PVC rígido roscável, diâm. 1" (32mm), inclusive conexões | m | 70.5 | 24.56 | 32.73 | 2307.47 | 33.25% | 0.13%
13.9 | CP-089 | COMP. | Luva para eletroduto, PVC, roscável, DN 60 mm (2''), para rede enterrada de distribuição de energia elétrica - fornecimento e instalação | und | 18 | 15.83 | 21.09 | 379.62 | 33.25% | 0.02%
13.10 | CP-090 | COMP. | Luva para eletroduto, PVC, roscável, DN 32 mm (1''), para circuitos terminais - fornecimento e instalação | und | 14 | 7.31 | 9.74 | 136.36 | 33.25% | 0.01%
13.11 | CP-091 | COMP. | Luva para eletroduto, PVC, roscável, DN 25 mm (3/4''), para circuitos terminais - fornecimento e instalação | und | 232 | 5.53 | 7.37 | 1709.84 | 33.25% | 0.1%
13.12 | CP-092 | COMP. | Relé fotoelétrico para comando de iluminação externa 1000W - fornecimento e instalação | und | 9 | 36.31 | 48.38 | 435.42 | 33.25% | 0.03%
13.13 | '180201 | DER-ED | Tomada padrão brasileiro linha branca, NBR 14136 2 polos + terra 10A/250V, com placa 4x2" | und | 104 | 37.82 | 50.4 | 5241.6 | 33.25% | 0.3%
13.14 | '151805 | DER-ED | Ponto padrão de tomada para chuveiro elétrico - considerando eletroduto PVC rígido de 3/4" inclusive conexões (9.0m), fio isolado PVC de 6.0mm2 (32.5m) e caixa PVC 4x2" (1 und) | und | 2 | 539.21 | 718.5 | 1437 | 33.25% | 0.08%
13.15 | '151806 | DER-ED | Ponto padrão de tomada para ar refrigerado - considerando eletroduto PVC rígido de 3/4" inclusive conexões (6.0m), fio isolado PVC de 4.0mm2 (21.6m) e caixa PVC 4x2" (1 und) | und | 14 | 311.22 | 414.7 | 5805.8 | 33.25% | 0.33%
13.16 | '180204 | DER-ED | Interruptor de uma tecla simples 10A/250V, com placa 4x2" | und | 20 | 34.3 | 45.7 | 914 | 33.25% | 0.05%
13.17 | '180205 | DER-ED | Interruptor de duas teclas simples 10A/250V, com placa 4x2" | und | 12 | 56.89 | 75.81 | 909.72 | 33.25% | 0.05%
13.18 | CP-093 | COMP. | Condulete de PVC, tipo LL, para eletroduto de PVC soldável DN 32 mm (1''), aparente - fornecimento e instalação | und | 1 | 29.18 | 38.88 | 38.88 | 33.25% | 0.002%
13.19 | CP-094 | COMP. | Condulete de PVC, tipo LR, para eletroduto de PVC soldável DN 32 mm (1''), aparente - fornecimento e instalação | und | 2 | 28.6 | 38.11 | 76.22 | 33.25% | 0%
13.20 | CP-095 | COMP. | Condulete de PVC, tipo T, para eletroduto de PVC soldável DN 32 mm (1''), aparente - fornecimento e instalação | und | 2 | 32.71 | 43.59 | 87.18 | 33.25% | 0.01%
13.21 | CP-096 | COMP. | Curva 90 graus para eletroduto, PVC, roscável, DN 32 mm (1''), para circuitos terminais - fornecimento e instalação | und | 6 | 12.82 | 17.08 | 102.48 | 33.25% | 0.01%
13.22 | CP-097 | COMP. | Luminária arandela tipo tartaruga, de sobrepor, com 1 lâmpada led de 6 w, sem reator - fornecimento e instalação | und | 48 | 104.15 | 138.78 | 6661.44 | 33.25% | 0.38%
13.23 | CP-098 | COMP. | Luminária de sobrepor 20W, dimensões 22x22 cm - fornecimento e instalação | und | 14 | 112.88 | 150.41 | 2105.74 | 33.25% | 0.12%
13.24 | CP-099 | COMP. | Luminária de sobrepor 25W, dimensões 30x30 cm - fornecimento e instalação | und | 21 | 115.9 | 154.44 | 3243.24 | 33.25% | 0.19%
13.25 | CP-100 | COMP. | Luminária de sobrepor 36W, dimensões 40x40 cm - fornecimento e instalação | und | 53 | 192.08 | 255.95 | 13565.35 | 33.25% | 0.78%
13.26 | '151417 | DER-ED | Cabo de cobre termoplástico (PVC) flexível isolado 0,6/1KV, anti-chama 90ºC HEPR - 2,5mm2 | m | 3756.39 | 8.26 | 11.01 | 41357.85 | 33.25% | 2.38%
13.27 | '151419 | DER-ED | Cabo de cobre termoplástico (PVC) flexível isolado 0,6/1kV, anti-chama 90ºC HEPR - 6,0 mm2 | m | 54.47 | 12.94 | 17.24 | 939.06 | 33.25% | 0.05%
13.28 | '151420 | DER-ED | Cabo de cobre termoplástico (PVC) flexível isolado 0,6/1kV, anti-chama 90ºC HEPR - 10,0 mm2 | m | 99.28 | 18.7 | 24.92 | 2474.06 | 33.25% | 0.14%
13.29 | '151330 | DER-ED | Mini-Disjuntor tripolar 63 A, curva C - 5KA 220/127VCA (NBR IEC 60947-2), Ref. Siemens, GE, Schneider ou equivalente | und | 1 | 115.57 | 154 | 154 | 33.25% | 0.01%
13.30 | '151323 | DER-ED | Mini-Disjuntor bipolar 40 A, curva C - 5KA 220/127VCA (NBR IEC 60947-2), Ref. Siemens, GE, Schneider ou equivalente | und | 2 | 63.93 | 85.19 | 170.38 | 33.25% | 0.01%
13.31 | '151301 | DER-ED | Mini-Disjuntor monopolar 16 A, curva C - 5KA 220/127VCA (NBR IEC 60947-2), Ref. Siemens, GE, Schneider ou equivalente | und | 3 | 21.27 | 28.34 | 85.02 | 33.25% | 0%
13.32 | CP-101 | COMP. | Disjuntor tripolar tipo nema, corrente nominal de 60 até 100A - fornecimento e instalação | und | 1 | 138.44 | 184.47 | 184.47 | 33.25% | 0.01%
13.33 | '151338 | DER-ED | Mini-Disjuntor monopolar 10 A, curva C - 5KA 220/127VCA (NBR IEC 60947-2), Ref. Siemens, GE, Schneider ou equivalente | und | 28 | 21.27 | 28.34 | 793.52 | 33.25% | 0.05%
13.34 | '151309 | DER-ED | Mini-Disjuntor tripolar 16 A, curva C - 5KA 220/127VCA (NBR IEC 60947-2), Ref. Siemens, GE, Schneider ou equivalente | und | 2 | 89.25 | 118.93 | 237.86 | 33.25% | 0.01%
13.35 | '151304 | DER-ED | Mini-Disjuntor monopolar 32 A, curva C - 5KA 220/127VCA (NBR IEC 60947-2), Ref. Siemens, GE, Schneider ou equivalente | und | 3 | 21.27 | 28.34 | 85.02 | 33.25% | 0%
13.36 | CP-102 | COMP. | Disjuntor tripolar tipo DIN, corrente nominal de 10A - fornecimento e instalação | und | 1 | 63.97 | 85.24 | 85.24 | 33.25% | 0%
13.37 | '151301 | DER-ED | Mini-Disjuntor monopolar 16 A, curva C - 5KA 220/127VCA (NBR IEC 60947-2), Ref. Siemens, GE, Schneider ou equivalente | und | 4 | 21.27 | 28.34 | 113.36 | 33.25% | 0.01%
13.38 | '151303 | DER-ED | Mini-Disjuntor monopolar 25 A, curva C - 5KA 220/127VCA (NBR IEC 60947-2), Ref. Siemens, GE, Schneider ou equivalente | und | 12 | 21.27 | 28.34 | 340.08 | 33.25% | 0.02%
13.39 | '151337 | DER-ED | Dispositivo de proteção contra surto (DPS) bipolar, tensão nominal máxima 275VCA, corente de surto máxima 40KA. | und | 16 | 166.21 | 221.47 | 3543.52 | 33.25% | 0.2%
13.40 | '150612 | DER-ED | Caixa de passagem 100x100x80mm, chapa 18, com tampa parafusada | und | 14 | 39.95 | 53.23 | 745.22 | 33.25% | 0.04%
13.41 | CP-103 | COMP. | Caixa de passagem 4x4, em aço esmaltada - fornecimento e instalação | und | 62 | 20.77 | 27.68 | 1716.16 | 33.25% | 0.1%
13.42 | CP-104 | COMP. | Cotovel 'U' perfurado 200x50mm - fornecimento e instalação | und | 1 | 40.27 | 53.66 | 53.66 | 33.25% | 0.003%
13.43 | CP-105 | COMP. | Curva de inversão 'U' perfurado 200x50mm - fornecimento e instalação | und | 1 | 30.68 | 40.88 | 40.88 | 33.25% | 0.002%
13.44 | CP-106 | COMP. | Descida duto aéreo perfurado - fornecimento e instalação | und | 6 | 42.23 | 56.27 | 337.62 | 33.25% | 0.02%
13.45 | CP-107 | COMP. | Eletrocalha perfurada, 200x50mm, sem tampa - fornecimento e instalação | m | 21.6 | 58.25 | 77.62 | 1676.59 | 33.25% | 0.1%
13.46 | CP-108 | COMP. | Luva de acabamento perfurado 200x50mm - fornecimento e instalação | und | 3 | 14.68 | 19.56 | 58.68 | 33.25% | 0.003%
13.47 | CP-109 | COMP. | Saída Lateral - fornecimento e instalação | und | 6 | 12.48 | 16.63 | 99.78 | 33.25% | 0.01%
13.48 | CP-110 | COMP. | Tê reto 'U' perfurado 200x50mm - fornecimento e instalação | und | 2 | 51.76 | 68.97 | 137.94 | 33.25% | 0.01%
13.49 | CP-111 | COMP. | Poste Cônico contínuo em aço galvanizado, reto, flangeado, H = 3 M, diâmetro inferior = *95* mm, com luminária UFO - fornecimento e instalação | und | 8 | 1222.63 | 1629.15 | 13033.2 | 33.25% | 0.75%
13.50 | '151817 | DER-ED | Ponto padrão de tomada de piso - considerando eletroduto PVC rígido de 3/4" inclusive conexões (5.0m), fio isolado PVC de 2.5mm2 (18.0m) e caixa alumínio silício 4x4" (1 und) | und | 4 | 249.36 | 332.27 | 1329.08 | 33.25% | 0.08%
13.51 | '180218 | DER-ED | Espelho para caixa estampada 4 x 4" | und | 4 | 17.66 | 23.53 | 94.12 | 33.25% | 0.01%
13.52 | CP-117 | COMP. | Dispositivo Diferencial Residual (DR) Bipolar 25A - fornecimento e instalação | und | 11 | 147.85 | 197.01 | 2167.11 | 33.25% | 0.12%
13.53 | CP-118 | COMP. | Dispositivo Diferencial Residual (DR) Tetrapolar 25A - fornecimento e instalação | und | 1 | 165.17 | 220.09 | 220.09 | 33.25% | 0.01%
13.54 | '150307 | DER-ED | Quadro de distribuição de energia, de embutir, com 18 divisões modulares, com barramento | und | 1 | 585.58 | 780.29 | 780.29 | 33.25% | 0.04%
13.55 | '150309 | DER-ED | Quadro de distribuição de energia, de embutir, com 32 divisões modulares, com barramento | und | 1 | 650.94 | 867.38 | 867.38 | 33.25% | 0.05%
13.56 | '150306 | DER-ED | Quadro de distribuição de energia em PVC, de embutir, com 12 divisões modulares com barramento | und | 2 | 257.53 | 343.16 | 686.32 | 33.25% | 0.04%
14 |  |  | CLIMATIZAÇÃO |  |  |  |  | 296050.76 |  | 17.04%
14.1 | '180604 | DER-ED | Fornecimento e Instalação de Unidade Evaporadora e Condensadora de Ar Condicionado tipo Split Inverter Hi-Wall (Parede) de 18.000 BTU´s 220V - Ciclo Frio - Classificação A (Selo PROCEL), inclusive amortecedores vibra-stop | und | 2 | 3504.09 | 4669.2 | 9338.4 | 33.25% | 0.54%
14.2 | CP-112 | COMP. | Ar condicionado split on/off, cassete (teto), frio 4 vias 36000 BTUS/H, classificação energetica C - selo procel, gás hfc, controle sem fio | und | 2 | 9904.79 | 13198.13 | 26396.26 | 33.25% | 1.52%
14.3 | '161016 | DER-ED | Instalação de Linha frigorígena para interligação do sistema de climatização incl. acessórios de fixação, fita PVC auto-aderente e cabo PP, exclusive tubos de cobre da linha liquida e sucção, espuma elastomérica flexivel e gás refrigerante | m | 60 | 106.95 | 142.51 | 8550.6 | 33.25% | 0.49%
14.4 | '141410 | DER-ED | Tubo de PVC rígido soldável marrom, diâm. 25mm (3/4"), inclusive conexões | m | 60 | 24.44 | 32.57 | 1954.2 | 33.25% | 0.11%
14.5 | CP-113 | COMP. | Multisplit 36000 Btu's - fornecimento e instalação | und | 4 | 35009.63 | 46650.33 | 186601.32 | 33.25% | 10.74%
14.6 | CP-114 | COMP. | Multisplit 48000 Btu's - fornecimento e instalação | und | 1 | 13590.4 | 18109.21 | 18109.21 | 33.25% | 1.04%
14.7 | CP-115 | COMP. | Evaporadora 18000 Btu's - fornecimento e instalação | und | 8 | 1970.12 | 2625.18 | 21001.44 | 33.25% | 1.21%
14.8 | CP-116 | COMP. | Evaporadora 24000 Btu's - fornecimento e instalação | und | 2 | 2471.07 | 3292.7 | 6585.4 | 33.25% | 0.38%
14.9 | CP-119 | COMP. | Insuflador de Ar Compacto Sicflux Splitvent Bivolt - fornecimento e instalação | und | 13 | 488.08 | 650.37 | 8454.81 | 33.25% | 0.49%
14.10 | CP-124 | COMP. | Ventilador/exaustor Sicflux ou similar - fornecimento e instalação | und | 7 | 971.23 | 1294.16 | 9059.12 | 33.25% | 0.52%
15 |  |  | SISTEMA DE SEGURANÇA CONTRA INCÊNDIO E PÂNICO |  |  |  |  | 1664.76 |  | 0.1%
15.1 | '160605 | DER-ED | Extintor de incêndio portátil de pó químico ABC com capacidade 2A-20B:C (6 kg), inclusive suporte para fixação, EXCLUSIVE placa sinalizadora em PVC fotoluminescente | und | 3 | 235.58 | 313.91 | 941.73 | 33.25% | 0.05%
15.2 | CP-084 | COMP. | Luminária de emergência, com 30 lâmpadas led de 2 w, sem reator - fornecimento e instalação | und | 14 | 26.05 | 34.71 | 485.94 | 33.25% | 0.03%
15.3 | '160612 | DER-ED | Placa de sinalização de segurança CODIGO 14 - 315/158(NBR 13.434); CÓDIGO S3(NT 14/2010-ES) ("SAIDA DE EMERGÊNCIA" - seta vertical) | und | 7 | 25.42 | 33.87 | 237.09 | 33.25% | 0.01%
16 |  |  | COMUNICAÇÃO VISUAL |  |  |  |  | 18904.85 |  | 1.09%
16.1 | CP-120 | COMP. | Placa de PVC, e = 1,5mm, com impressão direta cor escala pantone | und | 1 | 370 | 493.03 | 493.03 | 15.57% | 0.03%
16.2 | CP-121 | COMP. | Placa de alumínio anodizado natural, revestida com adesivo, esp. 1,5 mm, aparafusadas na porta com parafuso chipboard philips para madeira 3,5x40 (PLACAS EXTERNAS) - fornecimento e instalação | und | 3 | 42.5 | 56.63 | 169.89 | 15.57% | 0.01%
16.3 | CP-122 | COMP. | Placa em chapa de alumínio anoizado natural, e = 1,5mm, com pintura sintética automotiva cor escala pantone | und | 1 | 420 | 559.65 | 559.65 | 15.57% | 0.03%
16.4 | CP-123 | COMP. | Placa em PVC branco 3mm, adesivado nas cores azul e verde | und | 2 | 420 | 559.65 | 1119.3 | 15.57% | 0.06%
16.5 | CP-125 | COMP. | Placa de alumínio anodizado natural, revestida com adesivo, esp. 1,5 mm, aparafusadas na porta com parafuso chipboard philips para madeira 3,5x40 (PLACAS DE PORTA) - fornecimento e instalação | und | 32 | 40 | 53.3 | 1705.6 | 15.57% | 0.1%
16.6 | CP-126 | COMP. | Placa em ACM, e = 2,00mm, com aplicação em vinil, impressão digital, fixada através de parafusos - fornecimento e instalação | und | 1 | 5550 | 7395.38 | 7395.38 | 15.57% | 0.43%
16.7 | CP-127 | COMP. | Totem Personalizado - fornecimento e instalação | und | 1 | 5600 | 7462 | 7462 | 15.57% | 0.43%
17 |  |  | GASES MEDICINAIS |  |  |  |  | 31352.4 |  | 1.8%
17.1 | '161003 | DER-ED | Tubo de cobre com isolamento térmico - ø 1/2" esp. 9mm | m | 28.71 | 36.75 | 48.97 | 1405.93 | 33.25% | 0.08%
17.2 | '161005 | DER-ED | Tubo de cobre com isolamento térmico - ø 3/4" esp. 9mm | m | 59.98 | 56.82 | 75.71 | 4541.09 | 33.25% | 0.26%
17.3 | CP-139 | COMP. | Cotovelo em cobre, DN 22mm, 90 graus - fornecimento e instalação | und | 15 | 16.2 | 21.59 | 323.85 | 33.25% | 0.02%
17.4 | CP-140 | COMP. | Cotovelo em cobre, DN 15mm, 90 graus - fornecimento e instalação | und | 22 | 11.43 | 15.23 | 335.06 | 33.25% | 0.02%
17.5 | CP-141 | COMP. | Tê em cobre, DN 22mm - fornecimento e instalação | und | 13 | 21.3 | 28.38 | 368.94 | 33.25% | 0.02%
17.6 | CP-142 | COMP. | Curva em cobre, DN 22mm, 45 graus - fornecimento e instalação | und | 3 | 19.24 | 25.64 | 76.92 | 33.25% | 0.004%
17.7 | '150628 | DER-ED | Caixa de embutir marca de referência Tigreflex, 4x2" | und | 2 | 8.67 | 11.55 | 23.1 | 33.25% | 0.001%
17.8 | '151001 | DER-ED | Caixa de passagem de alvenaria de blocos cerâmicos 10 furos 10x20x20cm dimensões de 25x25x25cm, com revestimento interno em chapisco e reboco, tampa de concreto esp.5cm e lastro de brita 5 cm | und | 5 | 127.36 | 169.71 | 848.55 | 33.25% | 0.05%
17.9 | CP-087 | COMP. | Curva 90 graus para eletroduto, PVC, roscável, DN 60 mm (2''), para rede enterrada de distribuição de energia elética - fornecimento e instalação | und | 4 | 14.14 | 18.84 | 75.36 | 33.25% | 0%
17.10 | '151132 | DER-ED | Eletroduto flexível corrugado 3/4" , marca de referência TIGRE | m | 2.03 | 9.28 | 12.37 | 25.11 | 33.25% | 0.001%
17.11 | '151130 | DER-ED | Eletroduto de PVC rígido roscável, diâm. 2" (60mm), inclusive conexões | m | 24.32 | 44.6 | 59.43 | 1445.34 | 33.25% | 0.08%
17.12 | CP-089 | COMP. | Luva para eletroduto, PVC, roscável, DN 60 mm (2''), para rede enterrada de distribuição de energia elétrica - fornecimento e instalação | und | 8 | 15.83 | 21.09 | 168.72 | 33.25% | 0.01%
17.13 | '160866 | DER-ED | No Break 1400VA (980W) Senoidal, tensão de entrada: 120V e tensão de saida: 120V, Interface Port DB-9 RS-232, SmartSlot, USB, inclusive fixação em rack 19" | und | 1 | 2698.41 | 3595.63 | 3595.63 | 33.25% | 0.21%
17.14 | '180202 | DER-ED | Tomada padrão brasileiro linha branca, NBR 14136 2 polos + terra 20A/250V, com placa 4x2" | und | 3 | 45.4 | 60.5 | 181.5 | 33.25% | 0.01%
17.15 | CP-150 | COMP. | Posto para gases medicinais - fornecimento e instalação | und | 7 | 243.59 | 324.58 | 2272.06 | 33.25% | 0.13%
17.16 | CP-151 | COMP. | Registro de esfera diam. 15mm | und | 7 | 47.77 | 63.65 | 445.55 | 33.25% | 0.03%
17.17 | CP-152 | COMP. | Bomba de Vácuo Suctron Eletronic Plus - fornecimento e instalação | und | 1 | 4564.77 | 6082.56 | 6082.56 | 33.25% | 0.35%
17.18 | CP-153 | COMP. | Compressor de Ar Scroll Isento de óleo - fornecimento e instalação | und | 1 | 5792.8 | 7718.91 | 7718.91 | 33.25% | 0.44%
17.19 | CP-154 | COMP. | Central de alarme de gases - fornecimento e instalação | und | 1 | 705.16 | 939.63 | 939.63 | 33.25% | 0.05%
17.20 | CP-155 | COMP. | Mangueira para oxigênio com 1m - fornecimento e instalação | und | 7 | 51.31 | 68.37 | 478.59 | 33.25% | 0.03%
18 |  |  | CABEAMENTO ESTRUTURADO |  |  |  |  | 20080.82 |  | 1.16%
18.1 | '150612 | DER-ED | Caixa de passagem 100x100x80mm, chapa 18, com tampa parafusada | und | 6 | 39.95 | 53.23 | 319.38 | 33.25% | 0.02%
18.2 | '151001 | DER-ED | Caixa de passagem de alvenaria de blocos cerâmicos 10 furos 10x20x20cm dimensões de 25x25x25cm, com revestimento interno em chapisco e reboco, tampa de concreto esp.5cm e lastro de brita 5 cm | und | 8 | 127.36 | 169.71 | 1357.68 | 33.25% | 0.08%
18.3 | CP-087 | COMP. | Curva 90 graus para eletroduto, PVC, roscável, DN 60 mm (2''), para rede enterrada de distribuição de energia elética - fornecimento e instalação | und | 5 | 14.14 | 18.84 | 94.2 | 33.25% | 0.01%
18.4 | '151133 | DER-ED | Eletroduto flexível corrugado 1", marca de referência TIGRE | m | 13.96 | 10.15 | 13.52 | 188.74 | 33.25% | 0.01%
18.5 | '151130 | DER-ED | Eletroduto de PVC rígido roscável, diâm. 2" (60mm), inclusive conexões | m | 54.83 | 44.6 | 59.43 | 3258.55 | 33.25% | 0.19%
18.6 | CP-089 | COMP. | Luva para eletroduto, PVC, roscável, DN 60 mm (2''), para rede enterrada de distribuição de energia elétrica - fornecimento e instalação | und | 10 | 15.83 | 21.09 | 210.9 | 33.25% | 0.01%
18.7 | CP-131 | COMP. | Condulete de PVC, tipo LB, para eletroduto de PVC soldável DN 32 mm (1''), aparente - fornecimento e instalação | und | 14 | 18.66 | 24.86 | 348.04 | 33.25% | 0.02%
18.8 | CP-093 | COMP. | Condulete de PVC, tipo LL, para eletroduto de PVC soldável DN 32 mm (1''), aparente - fornecimento e instalação | und | 3 | 29.18 | 38.88 | 116.64 | 33.25% | 0.01%
18.9 | CP-094 | COMP. | Condulete de PVC, tipo LR, para eletroduto de PVC soldável DN 32 mm (1''), aparente - fornecimento e instalação | und | 5 | 28.6 | 38.11 | 190.55 | 33.25% | 0.01%
18.10 | CP-095 | COMP. | Condulete de PVC, tipo T, para eletroduto de PVC soldável DN 32 mm (1''), aparente - fornecimento e instalação | und | 4 | 32.71 | 43.59 | 174.36 | 33.25% | 0.01%
18.11 | '151127 | DER-ED | Eletroduto de PVC rígido roscável, diâm. 1" (32mm), inclusive conexões | m | 56.7 | 24.56 | 32.73 | 1855.79 | 33.25% | 0.11%
18.12 | CP-090 | COMP. | Luva para eletroduto, PVC, roscável, DN 32 mm (1''), para circuitos terminais - fornecimento e instalação | und | 6 | 7.31 | 9.74 | 58.44 | 33.25% | 0.003%
18.13 | '160845 | DER-ED | Patch Cord Multilan Extra Flexível CAT 5e U/UTP RJ-45 - 1,50 m | und | 164.26 | 16.38 | 21.83 | 3585.8 | 33.25% | 0.21%
18.14 | CP-132 | COMP. | Cabo de fibra óptica - fornecimento e instalação | m | 80.03 | 1.54 | 2.05 | 164.06 | 33.25% | 0.01%
18.15 | '160807 | DER-ED | Conector RJ 45 macho | und | 14 | 10.83 | 14.43 | 202.02 | 33.25% | 0.01%
18.16 | '160810 | DER-ED | Fornecimento e instalação de Mini Rack de Parede Padrão 19" - 08 U´s x 470mm | und | 3 | 533.52 | 710.92 | 2132.76 | 33.25% | 0.12%
18.17 | CP-133 | COMP. | Antena WiFi AC-LR Teto - fornecimento e instalação | und | 4 | 760.85 | 1013.83 | 4055.32 | 33.25% | 0.23%
18.18 | CP-134 | COMP. | Eletrocalha perfurada em chapa de aço galvanizado, 100x100mm, sem tampa | m | 19.8 | 56.84 | 75.74 | 1499.65 | 33.25% | 0.09%
18.19 | CP-135 | COMP. | Cotovelo 'U' perfurado para eletrocalha 100x100mm - fornecimento e instalação | und | 2 | 30.98 | 41.28 | 82.56 | 33.25% | 0%
18.20 | CP-136 | COMP. | Luva de acabamento perfurado para eletrocalha 100x100mm - fornecimento e instalação | und | 2 | 24.56 | 32.73 | 65.46 | 33.25% | 0.004%
18.21 | CP-137 | COMP. | Saída lateral para eletrocalha 100x100mm - fornecimento e instalação | und | 3 | 12.5 | 16.66 | 49.98 | 33.25% | 0.003%
18.22 | CP-138 | COMP. | Tê reto 'U' para eletrocalha 100x100mm - fornecimento e instalação | und | 1 | 52.49 | 69.94 | 69.94 | 33.25% | 0.004%
19 |  |  | SISTEMA DE PROTEÇÃO CONTRA DESCARGAS ATMOSFÉRICAS (SPDA) |  |  |  |  | 16546.94 |  | 0.95%
19.1 | '160326 | DER-ED | Barra chata em alumínio 7/8"x1/8" (70mm²), com furos diâmetro 7 mm ref. TEL-771, marca de referência Termotécnica ou equivalente | m | 37.71 | 44.23 | 58.94 | 2222.63 | 33.25% | 0.13%
19.2 | '160309 | DER-ED | Terminal aéreo em latão (minicaptor), com conector e fixação horizontal 250mm x 10mm, ref. TEL-2024, inclusive vedação dos furos com poliuretano ref. TEL 5905, marca de ref. Termotécnica ou equivalente | und | 16 | 125.34 | 167.02 | 2672.32 | 33.25% | 0.15%
19.3 | '160316 | DER-ED | Caixa de inspeção em PVC, diâmetro 300 mm, ref TEL-552, marca de referência Termotécnica ou equivalente, inclusive escavação e reaterro | und | 2 | 89.57 | 119.35 | 238.7 | 33.25% | 0.01%
19.4 | '151506 | DER-ED | Haste de terra tipo COPPERWELD - 5/8" x 2.40m | und | 18 | 260.74 | 347.44 | 6253.92 | 33.25% | 0.36%
19.5 | '160317 | DER-ED | Cabo de cobre nú 50mm2, ref. TEL 5750, marca de referência Termotécnica ou equivalente | m | 3.4 | 75.7 | 100.87 | 342.96 | 33.25% | 0.02%
19.6 | CP-143 | COMP. | Barra galvanizada a fogo diâmetro 3/8'' (Re-bar) | m | 54.4 | 53.3 | 71.02 | 3863.49 | 33.25% | 0.22%
19.7 | CP-144 | COMP. | Clips galvanizado para emenda de vergalhão Re-bar 3/8'' | und | 64 | 6.78 | 9.03 | 577.92 | 33.25% | 0.03%
19.8 | CP-145 | COMP. | Transição de descida externa com solo - fornecimento e instalação | und | 4 | 70.36 | 93.75 | 375 | 33.25% | 0.02%
20 |  |  | PAISAGISMO |  |  |  |  | 3973.43 |  | 0.23%
20.1 | CP-128 | COMP. | Plantio de árvore ornamental com altura de muda menor ou igual a 2,00m | und | 4 | 68.08 | 90.72 | 362.88 | 33.25% | 0.02%
20.2 | CP-129 | COMP. | Plantio de árvore ornamental com altura de muda maior que 2,00m e menor ou igual a 4,00m | und | 7 | 130.52 | 173.92 | 1217.44 | 33.25% | 0.07%
20.3 | CP-130 | COMP. | Vaso de planta para Grumixameira - fornecimento e instalação | und | 4 | 306.7 | 408.68 | 1634.72 | 33.25% | 0.09%
20.4 | '200326 | DER-ED | Fornecimento e plantio de grama em placas tipo esmeralda, inclusive fornecimento de terra vegetal | m2 | 18.27 | 31.15 | 41.51 | 758.39 | 33.25% | 0.04%
21 |  |  | SONORIZAÇÃO |  |  |  |  | 14794.54 |  | 0.85%
21.1 | '150628 | DER-ED | Caixa de embutir marca de referência Tigreflex, 4x2" | und | 11 | 8.67 | 11.55 | 127.05 | 33.25% | 0.01%
21.2 | CP-131 | COMP. | Condulete de PVC, tipo LB, para eletroduto de PVC soldável DN 32 mm (1''), aparente - fornecimento e instalação | und | 1 | 18.66 | 24.86 | 24.86 | 33.25% | 0.001%
21.3 | CP-094 | COMP. | Condulete de PVC, tipo LR, para eletroduto de PVC soldável DN 32 mm (1''), aparente - fornecimento e instalação | und | 1 | 28.6 | 38.11 | 38.11 | 33.25% | 0.002%
21.4 | CP-095 | COMP. | Condulete de PVC, tipo T, para eletroduto de PVC soldável DN 32 mm (1''), aparente - fornecimento e instalação | und | 8 | 32.71 | 43.59 | 348.72 | 33.25% | 0.02%
21.5 | '151127 | DER-ED | Eletroduto de PVC rígido roscável, diâm. 1" (32mm), inclusive conexões | m | 52.8 | 24.56 | 32.73 | 1728.14 | 33.25% | 0.1%
21.6 | CP-090 | COMP. | Luva para eletroduto, PVC, roscável, DN 32 mm (1''), para circuitos terminais - fornecimento e instalação | und | 6 | 7.31 | 9.74 | 58.44 | 33.25% | 0.003%
21.7 | '160809 | DER-ED | Fornecimento e instalação de Mini Rack de Parede Padrão 19" - 06 U´s x 470mm | und | 1 | 488.62 | 651.09 | 651.09 | 33.25% | 0.04%
21.8 | CP-146 | COMP. | Cabo de áudio polarizado (2x2,5 mm2) malha trançada (Streaming Cable ou equivalente) - fornecimento e instalação | und | 23.12 | 33.88 | 45.15 | 1043.87 | 33.25% | 0.06%
21.9 | CP-147 | COMP. | Cabo de microfone Double Shield 2x0,30mm2 (Santo Angelo X30 ou Equivalente) - fornecimento e instalação | und | 3.2 | 29.92 | 39.87 | 127.58 | 33.25% | 0.01%
21.10 | CP-148 | COMP. | Controlador para som ambiente 200W - (Frahm Slim 3000 ou equivalente) - fornecimento e instalação | und | 2 | 1310.53 | 1746.28 | 3492.56 | 33.25% | 0.2%
21.11 | CP-149 | COMP. | Microfone goose neck com ponto de acionamento (MM100 Soundvoice ou Equivalente) - fornecimento e instalação | und | 2 | 2684.47 | 3577.06 | 7154.12 | 33.25% | 0.41%
22 |  |  | LIMPEZA DA OBRA |  |  |  |  | 5878.88 |  | 0.34%
22.1 | '200401 | DER-ED | Limpeza geral da obra (edificação) | m2 | 397.49 | 11.1 | 14.79 | 5878.88 | 33.25% | 0.34%
|  |  | TOTAL GERAL |  |  |  |  | 1737322.87
Obs 01: | Os preços unitários utilizados com referência do DER-ES Rodovias foram atualizados de Jul/2022 para Mar/2023 com base no Índice Nacional de Custo da Construção Civil (INCC-M) = 1,0160. Conforme cálculo realizado na calculadora da FGV.
Obs 02: | Conforme RESOLUÇÃO TC Nº 366, DE 22 DE NOVEMBRO DE 2022, para aquisiçao de materiais e equipamentos deverá ser aplicado o BDI diferencial no valor de 15,57%.
Obs. 03: | Não foram utilizados os itens de mão de obra do SINAPI devido a incidência das Leis Sociais de 115,66%. Foi adotado o valor de Encargos Sociais de 157,27% conforme referenciais do DER-ED, DER-RD e PINI/TCPO.
Obs 04: | Conforme RESOLUÇÃO TC Nº 366, DE 22 DE NOVEMBRO DE 2022, para obras entre R$ 330.000,01 à R$ 3.300.000,00 aplicado BDI de 33,25%.
ALESSANDRO RODRIGUES BATISTA
Arquiteto e Urbanista - CAU A63305-4
América Latina Engenharia

## MEMÓRIA
MEMÓRIA DE CÁLCULO
Obra: | UBS Vila Valério |  |  | Data base DER-RD: | Mar/2023 | Data elaboração: | 2023-05-19
Proponente: | Prefeitura Municipal de Vila Valério |  |  | Data base DER-ED: | Mar/2023 | Leis Sociais: | 157.3%
Local: | Vila Valério - ES |  |  | Data base DER-RD: | Mar/2023 | Data Base: | 15.57%
Consultoria: | América Latina Engenharia Eireli |  |  | Data base DER-RD: | Mar/2023 | Data Base: | 33.25%
ITEM | REFERÊNCIA |  | DESCRIÇÃO | UNID. | QUANT. | Memória | Observação
| ORGÃO | CÓDIGO
1 |  |  | SERVIÇOS PREMILINARES
1.1 | DER-ED | '020305 | Placa de obra nas dimensões de 2.0 x 4.0 m, padrão DER | m2 | 8 | 1 placa de obra nas dimensões 2,00m x 4,00mm
1.2 | DER-ED | '020343 | Aluguel mensal container para escritório, sem banheiro, dim. 6.00x2.40m, incl. porta, 2 janelas, abert p/ ar cond., 2 pt iluminação, 2 tomadas elét. e 1 tomada telef. Isolamento térmico (teto e paredes), piso em comp. Naval, cert. NR18, incl. laudo descontaminação. | mês | 12 | 12 meses de obra
1.3 | DER-ED | '020355 | Aluguel mensal container sanitário, incl porta, básc, 2 ptos luz, 1 pto aterram., 3vasos, 3lavatórios, calha mictório, 6 chuveiros (1 eletrico), torn.,registros, piso comp. Naval pintado, cert NR18 e laudo descontaminação | ms | 12 | 12 meses de obra
1.4 | DER-ED | '020713 | Rede de luz, incl. padrão entrada de energia trifás., cabo de ligação até barracões, quadro de distrib., disj. e chave de força (quando necessário), cons. 20m entre padrão entrada e QDG, conf. projeto (1 utilização) | m | 20 | 20 metros, conforme padrão
1.5 | DER-ED | '020714 | Rede de esgoto, contendo fossa e filtro, inclusive tubos e conexões de ligação entre caixas, considerando distância de 25m, conforme projeto (1 utilização) | m | 25 | 25 metros, conforme padrão
1.6 | DER-ED | '020712 | Rede de água com padrão de entrada d'água diâm. 3/4", conf. espec. CESAN, incl. tubos e conexões para alimentação, distribuição, extravasor e limpeza, cons. o padrão a 25m, conf. projeto (1 utilização) | m | 25 | 25 metros, conforme padrão
1.7 | DER-ED | '020710 | Reservatório de poliestileno de 500L, incl. suporte em madeira de 7x12cm e 5x7cm, elevado de 4m, conf. projeto (1 utilização) | und | 1 | 1 unidade de reservatório
2 |  |  | MOBILIZAÇÃO E DESMOBILIZAÇÃO DE MÁQUINAS
2.1 | DER-ED | '020344 | Mobilização e desmobilização de conteiner locado para barracão de obra | und | 2 | 2 unidades de containers
2.2 | DER-RD | 41544 | Mobilização e desmobilização de equipamentos com carreta prancha (máximo) | h | 10
3 |  |  | SINALIZAÇÃO DA OBRA
3.1 | DER-ED | '020350 | Tapume Telha Metálica Ondulada em aço galvalume 0,50mm Branca h=2,20m, incl. montagem estr. mad. 8"x8", c/adesivo "DER-ES" 60x60cm a cada 10m, incl. faixas pint. esmalte sint. cores azul c/ h=30cm e rosa c/ h=10cm (Reaproveitamento 2x) | m | 108.22 | Perímetro da obra
3.2 | DER-RD | 40938 | Sinalização com chapa em alumínio revestida em película | M2 | 1.96
4 |  |  | MOVIMENTAÇÃO DE TERRA
4.1 | DER-ED | '030103 | Escavação mecânica em material de 1a. categoria | m3 | 32.19
[5 empty] | 7.33 | SC 1, SC 7, SC 10 e SC 15 ((0,20m+0,40m) * (9,776m + 0,40m) * (0,20m + 0,10m)) * 4 und
[5 empty] | 0.52 | SC 2 (0,20m + 0,40m) * (2,50m + 0,40m) * (0,20m + 0,10m)
[5 empty] | 3.81 | SC 3, SC 4, SC 5, SC 6 e SC 11 ((0,20m + 0,40m) * (3,838m + 0,40m) * (0,20m + 0,10m)) * 5 und
[5 empty] | 1.06 | SC 8 e SC 9 ((0,20m + 0,40m) * (2,538m + 0,40m) * (0,20m + 0,10m)) * 2 und
[5 empty] | 0.88 | SC 12 (0,20m + 0,40m) * (4,50m + 0,40m) * (0,20m + 0,10m)
[5 empty] | 2.35 | SC 13 e SC 14 ((0,20m + 0,40m) * (6,138m + 0,40m) * (0,20m + 0,10m)) * 2 und
[5 empty] | 3.86 | SC 16 (0,20m + 0,40m) * (21,062m + 0,40m) * (0,20m + 0,10m)
[5 empty] | 1.03 | SC 17 e SC 22 ((0,20m + 0,40m) * (2,449m + 0,40m) * (0,20m + 0,10m)) * 2 und
[5 empty] | 1.02 | SC 18 (0,20m + 0,40m) * (5,261m + 0,40m) * (0,20m + 0,10m)
[5 empty] | 1.5 | SC 19 (0,20m + 0,40m) * (7,925m + 0,40m) * (0,20m + 0,10m)
[5 empty] | 1.1 | SC 20 (0,20m +0,40m) * (5,688m + 0,40m) * (0,20m + 0,10m)
[5 empty] | 7.73 | SC 21 e SC 23 ((0,20m + 0,40m) * (21,062m + 0,40m) * (0,20m + 0,10m)) * 2 und
4.2 | DER-ED | '030201 | Reaterro apiloado de cavas de fundação, em camadas de 20 cm | m3 | 12.61 | Volume de reaterro = V. escavação - V. de concreto V.R. = 32,19m3 - 19,58m3 = 12,61m3
5 |  |  | INFRA-ESTRUTURA (FUNDAÇÃO)
5.1 | DER-ED | '040231 | Fornecimento, preparo e aplicação de concreto magro com consumo mínimo de cimento de 250 kg/m3 (brita 1 e 2) - (5% de perdas já incluído no custo) | m3 | 2.3
[5 empty] | 1.6 | Bloco 01
[5 empty] | 0.28 | Bloco 02
[5 empty] | 0.42 | Bloco 03
5.2 | DER-ED | '040253 | Fornecimento e aplicação de concreto USINADO Fck=30 MPa - considerando lançamento MANUAL para INFRA-ESTRUTURA (5% de perdas já incluído no custo) | m3 | 19.58
[5 empty] | 13.29 | Bloco 01
[5 empty] | 2.42 | Bloco 02
[5 empty] | 3.87 | Bloco 03
5.3 | DER-ED | '040246 | Fornecimento, dobragem e colocação em fôrma, de armadura CA-60 B fina, diâmetro de 4.0 a 7.0mm | kg | 134.2 | 134,20 kg de aço CA-60 ø5
5.4 | DER-ED | '040243 | Fornecimento, dobragem e colocação em fôrma, de armadura CA-50 A média, diâmetro de 6.3 a 10.0 mm | kg | 277.8 | 277,80 kg de aço CA-50 ø8
6 |  |  | SUPER-ESTRUTURA
6.1 | COMP. | CP-076 | Fornecimento e instalação de PTQ 100x100x4,75mm, incluso pintura com fundo anticorrosivo, tinta esmalte e solda | m | 164.75 | SOMA-SE OS COMPRIMENTOS
[5 empty] | 100.8 | P1
[5 empty] | 63.95 | P2
6.2 | COMP. | CP-077 | Fornecimento e instalação de PTR 100x60x4,25mm, incluso pintura com fundo anticorrosivo, tinta esmalte e solda | m | 197.56 | SOMA-SE OS COMPRIMENTOS
[5 empty] | 38.54 | V1
[5 empty] | 83.21 | V2
[5 empty] | 58.21 | V3
[5 empty] | 17.6 | V4
6.3 | COMP. | CP-078 | Fornecimento e instalação de PTQ 90x90x4,75mm, incluso pintura com fundo anticorrosivo, tinta esmalte e solda | m | 234.02 | SOMA-SE OS COMPRIMENTOS
[5 empty] | 31.81 | C1
[5 empty] | 21.92 | C2
[5 empty] | 99.82 | C3
[5 empty] | 32.37 | C4
[5 empty] | 22.72 | C5
[5 empty] | 7.54 | C6
[5 empty] | 9.94 | C7
[5 empty] | 7.9 | C8
6.4 | COMP. | CP-079 | Fornecimento e instalação de PTQ 90x90x3,75mm, incluso pintura com fundo anticorrosivo, tinta esmalte e solda | m | 422.04 | SOMA-SE OS COMPRIMENTOS
[5 empty] | 47.04 | T1
[5 empty] | 35.28 | T2
[5 empty] | 23.52 | T3
[5 empty] | 11.76 | T4
[5 empty] | 90.66 | T5
[5 empty] | 80.96 | T6
[5 empty] | 71.26 | T7
[5 empty] | 61.56 | T8
6.5 | COMP. | CP-080 | Chapa de apoio 20cm x 20cm para fixação do pilar metálico, incluso chapas de base e enrijecimento | und | 24 | 24 PILARES
7 |  |  | PAREDES E PAINÉIS
7.1 | COMP. | CP-001 | Parede tipo Steel Framing com placa cimentícia 10mm, para uso interno, com duas faces, considerando somente área de alvenaria sem esquadria - fornecimento e instalação | m2 | 348.66
[5 empty] | 298.76 | Bloco 01
[5 empty] | 11.61 | Bloco 02
[5 empty] | 38.29 | Bloco 03
7.2 | COMP. | CP 156 | Parede tipo Steel Framing com placa cimentícia 10mm, para uso externo, com duas faces, considerando somente área de alvenaria sem esquadria - fornecimento e instalação | m2 | 300.42
[5 empty] | 182.63 | Bloco 01
[5 empty] | 56.23 | Bloco 02
[5 empty] | 61.56 | Bloco 03
7.3 | DER-ED | '190201 | Pintura com verniz acrílico, marcas de referência Suvinil, Coral ou Metalatex, sobre concreto ou blocos aparentes, a duas demãos | m2 | 303.85
[5 empty] | 238.42 | Bloco 01
[5 empty] | 24.33 | Bloco 02
[5 empty] | 41.1 | Bloco 03
7.4 | COMP. | CP-068 | Cerâmica Esmaltada 60x120cm Concreto Mate Premium, com rejunte esp. 0,5 cm, empregando argamassa colante | m2 | 210.14
[5 empty] | 145.29 | Bloco 01
[5 empty] | 23.69 | Bloco 02
[5 empty] | 41.16 | Bloco 03
7.5 | COMP. | CP-082 | Alvenaria de embasamento de blocos vazados de concreto de 14x19x39 cm (espessura 14 cm) e argamassa de assentamento com preparo manual | m2 | 100.32
8 |  |  | PISOS
8.1 | DER-ED | '130233 | Porcelanato polido, acabamento acetinado, dim. 60x60cm, ref. de cor CIMENTO CINZA BOLD Potobello/equiv, utilizando dupla colagem de argamassa colante para porcelanato tipo ACIII e rejunte 1mm para porcelanato | m2 | 252.62
Bloco 01
[5 empty] | 2.96 | Acesso
[5 empty] | 3.55 | Banheiro PCD
[5 empty] | 8.03 | Circulação 01
[5 empty] | 13.44 | Circulação 02
[5 empty] | 9.1 | Consultório com Sanitário anexo 01
[5 empty] | 9.1 | Consultório com Sanitário anexo 02
[5 empty] | 9.1 | Consultório com Sanitário anexo 03
[5 empty] | 20.64 | Consultório Odontológico
[5 empty] | 5.58 | Esterilização
[5 empty] | 5.58 | Expurgo
[5 empty] | 14.21 | Farmácia
[5 empty] | 9.1 | Sala de Curativo
[5 empty] | 7.06 | Sala de Inalação Coletiva
[5 empty] | 10.2 | Sala de Procedimento/Coleta
[5 empty] | 38.81 | Sala de Recepção e Espera
[5 empty] | 3.3 | Sanitário PCD 01
[5 empty] | 3.3 | Sanitário PCD 02
[5 empty] | 3.55 | Sanitário PCD 03
[5 empty] | 3.55 | Sanitário PCD 04
[5 empty] | 3.55 | Sanitário PCD 05
Bloco 02
[5 empty] | 21.62 | Sala de Atividades Coletivas
[5 empty] | 9.4 | Sala de Imunização
Bloco 03
[5 empty] | 9.4 | Administração
[5 empty] | 2.87 | Acesso
[5 empty] | 3.4 | Circulação
[5 empty] | 14.1 | Copa
[5 empty] | 2.49 | DML
[5 empty] | 5.63 | Vestiário
8.2 | COMP. | CP-071 | Porcelanato, dim. 60x60cm, ref. Madeira Pier Cream HD Pamesa ou Equivalente, utilizando dupla colagem de argamassa colante para porcelanato tipo ACIII e rejunte 1mm para porcelanato | m2 | 28.65 | Piso Externo
8.3 | DER-RD | 40883 | Pavimentação com blocos de concreto (35 MPa), esp.= 06 cm, sobre colchão areia esp.= 5 cm, inclusive fornecimento e transporte dos blocos e areia | M2 | 244.2 | Piso Externo
8.4 | COMP. | CP-073 | Revestimento com Cimento Queimado Líquido em pisos, duas demãos | m2 | 69.25 | Piso Externo
8.5 | COMP. | CP-081 | Brita permeável para piso externo, fornecimento, espalhamento e compactação | m3 | 2.34 | Piso Externo
9 |  |  | TETO
9.1 | DER-ED | '110210 | Forro PVC branco L = 20 cm, frisado, estruturado por perfis de aço galvanizado e tirantes rígidos fabricado de acordo com a NBR-14285, colocado | m2 | 41.17
[5 empty] | 21.21 | Bloco 01
[5 empty] | 19.96 | Bloco 03
9.2 | PINI/TCPO | 3R 10 52 00 00 00 00 05 05 | Forro removível acústico de fibra mineral apoiados em perfis metálicos suspensos 625 x 625 mm | m2 | 139.63
[5 empty] | 101.91 | Bloco 01
[5 empty] | 21.79 | Bloco 02
[5 empty] | 15.93 | Bloco 03
9.3 | PINI/TCPO | 3R 10 54 00 00 00 00 10 05 | Forro de gesso acartonado monolítico # 12,5 mm, aparafusado em perfis metálicos suspensos espaçados a 0,60 m | m2 | 67.75
[5 empty] | 58.23 | Bloco 01
[5 empty] | 9.52 | Bloco 02
9.4 | DER-ED | '190101 | Emassamento de paredes e forros, com duas demãos de massa à base de PVA, marcas de referência Suvinil, Coral ou Metalatex | m2 | 207.38
[5 empty] | 139.63 | Forro de fibra mineral
[5 empty] | 67.75 | Forro de gesso acartonado
9.5 | DER-ED | '160707 | Pintura com tinta látex PVA Suvinil, Coral ou Metalatex, inclusive selador em paredes internas e forros a três demãos | m2 | 207.38
[5 empty] | 139.63 | Forro de fibra mineral
[5 empty] | 67.75 | Forro de gesso acartonado
10 |  |  | COBERTURA METÁLICA
10.1 | COMP. | CP-075 | Telha Trapezoidal dupla com preenchimento em EPS Termoacústica Pré-Pintada Branco (Sanduíche) | m2 | 425.39
[5 empty] | 281.28 | Bloco 01
[5 empty] | 65.77 | Bloco 02
[5 empty] | 78.34 | Bloco 03
11 |  |  | ESQUADRIAS
11.1 | DER-ED | '050205 | Divisória de granito com 3 cm de espessura, assentada com argamassa de cimento e areia no traço 1:3, na cor cinza | m2 | 3.12
11.2 | DER-ED | '071106 | Portão de ferro de correr em barra chata, inclusive chumbamento | m2 | 3.36
Bloco 01
[5 empty] | 1.68 | Portão Metálico de Correr Largura x Compriemnto x Quantidade (0,80m * 2,10m * 1und)
Bloco 03
[5 empty] | 1.68 | Portão Metálico de Correr Largura x Compriemnto x Quantidade (0,80m * 2,10m * 1und)
11.3 | COMP. | CP-028 | Báscula para vidro em alumínio anodizado cor natural, linha 25, completa, com tranca, caixilho, alizar e contramarco, inclusive vidro | m2 | 45.75
Bloco 01
[5 empty] | 31.5 | Janela basculante com 4 folhas (J1) Comprimento x largura x quantidade de janelas (1,00m * 1,50m * 21und)
[5 empty] | 3 | Janela basculante com 2 folhas (J2) Comprimento x largura x quantidade de janelas (0,50m * 1,50m * 4und)
Bloco 02
[5 empty] | 6 | Janela basculante com 4 folhas (J1) Comprimento x largura x quantidade de janelas (1,00m * 1,50m * 4und)
Bloco 03
[5 empty] | 4.5 | Janela basculante com 4 folhas (J1) Comprimento x largura x quantidade de janelas (1,00m * 1,50m * 3und)
[5 empty] | 0.75 | Janela basculante com 2 folhas (J2) Comprimento x largura x quantidade de janelas (0,50m * 1,50m * 1und)
11.4 | COMP. | CP-029 | Janela de correr para vidro em alumínio anodizado cor natural, linha 25, completa, incl. puxador com tranca, alizar, caixilho e contramarco, inclusive vidro | m2 | 0.5 | Janela simples de alumínio e vidro (J3) Comprimento x largura x quantidade de janelas (1,00m * 0,50m * 1und)
11.5 | COMP. | CP-030 | Janela fixa de alumínio para vidro, com vidro, batente e ferragens. Exclusive acabamento, alizar e contramarco. Fornecimento e instalação | m2 | 7.22
[5 empty] | 2.56 | Janela fixa de alumínio e vidro (J4) Comprimento x largura x quantidade de janelas (1,83m * 1,40m * 1und)
[5 empty] | 2.24 | Janela fixa de alumínio e vidro (J5) Comprimento x largura x quantidade de janelas (1,60m * 1,40m * 1und)
[5 empty] | 2.42 | Janela fixa de alumínio e vidro (J6) Comprimento x largura x quantidade de janelas (1,73m * 1,40m * 1und)
11.6 | COMP. | CP-069 | Porta de abrir de madeira, semioca com forras de madeira pintada branca - fornecimento e instalação | und | 23
Bloco 01
[5 empty] | 17 | 17 unidades da P1 L = 80cm x A = 210cm
Bloco 02
[5 empty] | 1 | 1 unidade da P1 L = 80cm x A = 210cm
Bloco 03
[5 empty] | 5 | 5 unidades da P1 L = 80cm x A =210cm
11.7 | COMP. | CP-070 | Porta de abrir de madeira, semioca com forras de madeira, inclusive alizares, dobradiças e fechadura externa, exclusive marco - fornecimento e instalação | und | 1
Bloco 01
[5 empty] | 1 | 1 unidade da P7 L = 100cm x A = 210cm
11.8 | DER-ED | '071706 | Guichê/gradil em perfil L 1" e perfil T 3/4" em ferro, inclusive pintura em esmalte sintético, marca de referência SUVINIL | m2 | 9.18
[5 empty] | 4.73 | Bloco 01 L = 2,25m x A = 2,10m
[5 empty] | 4.45 | Bloco 03 L = 2,12m x A = 2,10m
11.9 | COMP. | CP-072 | Guarda-corpo de aço galvanizado de 1,10m, montantes tubulares de 1.1/4'' espaçados de 1,20m, travessa superior de 1.1/2'', gradil formado por tubos horizontais de 1'' e verticais de 3/4'', fixado com chumbador mecânico | m | 10.41 | Área Externa
11.10 | DER-ED | '160718 | Pintura com tinta esmalte sintético Suvinil, Coral ou Metalatex a duas demãos, inclusive fundo anti corrosivo a uma demão, em metal | m2 | 12.54
[5 empty] | 3.36 | Portão de Ferro
[5 empty] | 9.18 | Gradil
12 |  |  | INSTALAÇÕES HIDRO-SANITÁRIAS
INSTALAÇÕES DE ESGOTO
12.1 | DER-ED | '141906 | Tubo de PVC rígido soldável branco, para esgoto, diâmetro 40mm (1 1/2"), inclusive conexões | m | 33.18 | 33,18 metros
12.2 | DER-ED | '141907 | Tubo de PVC rígido soldável branco, para esgoto, diâmetro 50mm (2"), inclusive conexões | m | 83.2 | 83,20 metros
12.3 | DER-ED | '141908 | Tubo de PVC rígido soldável branco, para esgoto, diâmetro 75mm (3"), inclusive conexões | m | 25.16 | 25,16 metros
12.4 | DER-ED | '141909 | Tubo de PVC rígido soldável branco, para esgoto, diâmetro 100mm (4"), inclusive conexões | m | 80.81 | 80,81 metros
12.5 | COMP. | CP-002 | Caixa Sifonada, PVC, DN 100 x 100 x 50 mm, fornecida e instalada em ramais de encaminhamento de água pluvial | und | 2 | 2 unidades
12.6 | COMP. | CP-003 | Caixa Sifonada, PVC, DN 150 x 150 x 50 mm, fornecida e instalada em ramais de encaminhamento de água pluvial | und | 11 | 11 unidades
12.7 | COMP. | CP-004 | Curva curta 90 graus, PVC, série normal, esgoto predial, DN 100mm, junta elástica, fornecido e instalado em ramal de descarga ou ramal de esgoto sanitário | und | 8 | 8 unidades
12.8 | COMP. | CP-005 | Joelho 45 graus, PVC, série normal, esgoto predial, DN 50 mm, junta elástica, fornecido e instalado em prumada de esgoto sanitário ou ventilação | und | 13 | 13 unidades
12.9 | COMP. | CP-006 | Joelho 45 graus, PVC, série normal, esgoto predial, DN 75 mm, junta elástica, fornecido e instalado em prumada de esgoto sanitário ou ventilação | und | 2 | 2 unidades
12.10 | COMP. | CP-007 | Joelho 45 graus, PVC, série normal, esgoto predial, DN 100 mm, junta elástica, fornecido e instalado em prumada de esgoto sanitário ou ventilação | und | 2 | 2 unidades
12.11 | COMP. | CP-008 | Joelho 45 graus, PVC, série normal, esgoto predial, DN 40 mm, junta soldável, fornecido e instalado em ramal de descarga ou ramal de esgoto sanitário | und | 15 | 15 unidades
12.12 | COMP. | CP-009 | Joelho 90 graus, PVC, série normal, esgoto predial, DN 40 mm, junta soldável, fornecido e instalado em ramal de descarga ou ramal de esgoto sanitário | und | 26 | 26 unidades
12.13 | COMP. | CP-010 | Joelho 90 graus, PVC, série normal, esgoto predial, DN 50 mm, junta elástica, fornecido e instalado em ramal de descarga ou ramal de esgoto sanitário | und | 44 | 44 unidades
12.14 | COMP. | CP-011 | Joelho 90 graus, PVC, série normal, esgoto predial, DN 75 mm, junta elástica, fornecido e instalado em ramal de descarga ou ramal de esgoto sanitário | und | 2 | 2 unidades
12.15 | COMP. | CP-012 | Junção simples, PVC, série normal, esgoto predial, DN 50 x 50 mm, junta elástica, fornecido e instalado em ramal de descarga ou ramal de esgoto sanitário | und | 8 | 8 unidades
12.16 | COMP. | CP-013 | Junção simples, PVC, série normal, esgoto predial, DN 75 x 75 mm, junta elástica, fornecido e instalado em ramal de descarga ou ramal de esgoto sanitário | und | 1 | 1 unidade
12.17 | COMP. | CP-014 | Junção simples, PVC, série normal, esgoto predial, DN 100 x 100 mm, junta elástica, fornecido e instalado em ramal de descarga ou ramal de esgoto sanitário | und | 2 | 2 unidades
12.18 | COMP. | CP-015 | Junção simples, PVC, série normal, esgoto predial, DN 100 x 50 mm, junta elástica, fornecido e instalado em ramal de descarga ou ramal de esgoto sanitário | und | 5 | 5 unidades
12.19 | COMP. | CP-016 | Junção simples, PVC, série normal, esgoto predial, DN 75 x 50 mm, junta elástica, fornecido e instalado em ramal de descarga ou ramal de esgoto sanitário | und | 2 | 2 unidades
12.20 | COMP. | CP-017 | Junção dupla PVC ponta bolsa e virola Ø 50 x 50 x 50 mm | und | 1 | 1 unidade
12.21 | COMP. | CP-018 | Luva simples, PVC, série normal, esgoto predial, DN 50mm, junta soldável, fornecido e instalado em ramal de descarga ou ramal de esgoto sanitário | und | 42 | 42 unidades
12.22 | COMP. | CP-019 | Luva simples, PVC, série normal, esgoto predial, DN 75mm, junta elástica, fornecido e instalado em ramal de descarga ou ramal de esgoto sanitário | und | 12 | 12 unidades
12.23 | COMP. | CP-020 | Luva simples, PVC, série normal, esgoto predial, DN 100mm, junta elástica, fornecido e instalado em ramal de descarga ou ramal de esgoto sanitário | und | 17 | 17 unidades
12.24 | COMP. | CP-083 | Luva simples, PVC, série normal, esgoto predial, DN 40 mm, junta soldável, fornecido e instalado em ramal de descarga ou ramal de esgoto sanitário | und | 2 | 2 unidades
12.25 | COMP. | CP-021 | Ralo sifonado, PVC, DN 100 x 53mm, saída de 40mm, junta soldável, fornecido e instalado em ramal de descarga ou em ramal de esgoto sanitário | und | 10 | 10 unidades
12.26 | COMP. | CP-022 | Redução excêntrica PVC, para esgoto predial DN 75 x 50mm, fornecimento e instalação | und | 9 | 9 unidades
12.27 | COMP. | CP-023 | Redução excêntrica PVC, para esgoto predial DN 50 x 40mm, fornecimento e instalação | und | 9 | 9 unidades
12.28 | COMP. | CP-024 | TÊ, pvc, série R, DN 75mm, junta elástica, fornecido e instalado em ramal de encaminhamento | und | 5 | 5 unidades
12.29 | COMP. | CP-025 | TÊ, pvc, DN 50mm, junta elástica, fornecido e instalado em ramal de encaminhamento | und | 22 | 22 unidades
12.30 | COMP. | CP-026 | TÊ, PVC, série R, DN 100 x 75mm, junta elástica, fornecido e instalado em ramal de encaminhamento | und | 1 | 1 unidade
12.31 | COMP. | CP-027 | Tê, PVC, 40mm, secundário - fornecimento e instalação | und | 2 | 2 unidades
INSTALAÇÕES DE ÁGUA FRIA
12.32 | DER-ED | '141409 | Tubo de PVC rígido soldável marrom, diâm. 20mm (1/2"), inclusive conexões | m | 108.23 | 108,23 metros
12.33 | DER-ED | '141410 | Tubo de PVC rígido soldável marrom, diâm. 25mm (3/4"), inclusive conexões | m | 10.79 | 10,79 metros
12.34 | DER-ED | '141411 | Tubo de PVC rigido soldável marrom, diâm. 32mm (1"), inclusive conexões | m | 1.93 | 1,93 metros
12.35 | DER-ED | '141412 | Tubo de PVC rígido soldável marrom, diâm. 40mm (11/4"), inclusive conexões | m | 43.16 | 43,16 metros
12.36 | DER-ED | '141413 | Tubo de PVC rígido soldável marrom, diâm. 50mm (11/2"), inclusive conexões | m | 8.86 | 8,86 metros
12.37 | DER-ED | '141414 | Tubo de PVC rígido soldável marrom, diâm. 60mm (2"), inclusive conexões | m | 6.46 | 6,46 metros
12.38 | DER-ED | '141416 | Tubo de PVC rígido soldável marrom, diâm. 85mm (3"), inclusive conexões | m | 37.52 | 37,52 metros
12.39 | COMP. | CP-040 | Adaptador curto com bolsa e rosca para registro, PVC, soldável, DN 20mm x 1/2, instalado em ramal ou sub-ramal de água - fornecimento e instalação | und | 3 | 3 unidades
12.40 | COMP. | CP-041 | Bucha de redução, curta, PVC, soldável, DN 25 x 20 mm, instalado em ramal ou sub-ramal de água - fornecimento e instalação | und | 6 | 6 unidades
12.41 | COMP. | CP-042 | Bucha de redução, curta, PVC, soldável, DN 60 x 50 mm, instalado em prumada de água - fornecimento e instalação | und | 1 | 1 unidade
12.42 | COMP. | CP-043 | Bucha de redução, curta, PVC, soldável, DN 50 x 40 mm, instalado em prumada de água - fornecimento e instalação | und | 1 | 1 unidade
12.43 | COMP. | CP-044 | Bucha de redução, longa, PVC, soldável, DN 60 x 40 mm, instalado em prumada de água - fornecimento e instalação | und | 5 | 5 unidades
12.44 | COMP. | CP-045 | Bucha de redução, longa, PVC, soldável, DN 40 x 20 mm, instalado em prumada de água - fornecimento e instalação | und | 3 | 3 unidades
12.45 | COMP. | CP-046 | Bucha de redução, longa, PVC, soldável, DN 40 x 25 mm, instalado em prumada de água - fornecimento e instalação | und | 2 | 2 unidades
12.46 | COMP. | CP-047 | Bucha de redução, longa, PVC, soldável, DN 32 x 20 mm, instalado em prumada de água - fornecimento e instalação | und | 8 | 8 unidades
12.47 | COMP. | CP-048 | Bucha de redução, longa, PVC, soldável, DN 85 x 60 mm, instalado em prumada de água - fornecimento e instalação | und | 3 | 3 unidades
12.48 | COMP. | CP-049 | Curva 90 graus, PVC, soldável, DN 85mm, instalado em prumada de água - fornecimento e instalação | und | 8 | 8 unidades
12.49 | COMP. | CP-050 | Curva 90 graus, PVC, soldável, DN 25mm, instalado em prumada de água - fornecimento e instalação | und | 5 | 5 unidades
12.50 | COMP. | CP-051 | Curva 90 graus, PVC, soldável, DN 40mm, instalado em prumada de água - fornecimento e instalação | und | 15 | 15 unidades
12.51 | COMP. | CP-052 | Curva 90 graus, PVC, soldável, DN 20mm, instalado em ramal de distribuição de água - fornecimento e instalação | und | 31 | 31 unidades
12.52 | COMP. | CP-053 | Curva 90 graus, PVC, soldável, DN 50mm, instalado em prumada de água - fornecimento e instalação | und | 1 | 1 unidade
12.53 | COMP. | CP-054 | Joelho 90 graus, PVC, soldável, DN 20mm, instalado em ramal ou sub-ramal de água - fornecimento e instalação | und | 10 | 10 unidades
12.54 | COMP. | CP-055 | Joelho 90 graus, PVC, soldável, DN 50mm, instalado em prumada de água - fornecimento e instalação | und | 1 | 1 unidade
12.55 | COMP. | CP-056 | Joelho 90 graus com bucha de latão, PVC, soldável DN, 20mm, x 1/2 instalado em ramal ou sub-ramal de água - fornecimento e instalação | und | 8 | 8 unidades
12.56 | PINI/TCPO | 3R 23 12 00 00 10 17 08 05 | Joelho 90° soldável/rosca PVC Ø 20 mm x 1/2" | und | 16 | 16 unidades
12.57 | COMP. | CP-057 | Tê, PVC, soldável, DN 60mm, instalado em prumada de água - fornecimento e instalação | und | 3 | 3 unidades
12.58 | COMP. | CP-058 | Tê, PVC, soldável, DN 40mm, instalado em prumada de água - fornecimento e instalação | und | 6 | 6 unidades
12.59 | COMP. | CP-059 | Tê, PVC, soldável, DN 20mm, instalado em ramal ou sub-ramal de água - fornecimento e instalação | und | 6 | 6 unidades
12.60 | COMP. | CP-060 | Tê, PVC, soldável, DN 25mm, instalado em prumada de água - fornecimento e instalação | und | 1 | 1 unidade
12.61 | COMP. | CP-061 | Tê, PVC, soldável, DN 85mm, instalado em prumada de água - fornecimento e instalação | und | 2 | 2 unidades
12.62 | COMP. | CP-062 | Tê com bucha latão na bolsa central, PVC, soldável, DN 20mm x 1/2, instalado em ramal ou sub-ramal de água - fornecimento e instalação | und | 1 | 1 unidade
12.63 | COMP. | CP-063 | Tê soldável e com rosca na bolsa central, PVC, soldável, DN 20mm x 1/2, instalado em ramal de distribuição de água - fornecimento e instalação | und | 1 | 1 unidade
12.64 | COMP. | CP-064 | Tê de redução, PVC, soldável, DN 40mm x 32mm, instalado em prumada de água - fornecimento e instalação | und | 9 | 9 unidades
12.65 | COMP. | CP-065 | Tê de redução, PVC, soldável, DN 32mm x 25mm, instalado em ramal de distribuição de água - fornecimento e instalação | und | 1 | 1 unidade
12.66 | COMP. | CP-066 | Tê de redução, PVC, soldável, DN 25mm x 20mm, instalado em ramal de distribuição de água - fornecimento e instalação | und | 3 | 3 unidades
12.67 | COMP. | CP-067 | Hidrômetro DN 20 (1/2), 1,5 M3/H - fornecimento e instalação | und | 1 | 1 unidade
12.68 | DER-ED | '170320 | Registro de gaveta bruto diam. 20mm (3/4") | und | 1 | 1 unidade
12.69 | DER-ED | '170322 | Registro de gaveta bruto diam. 32mm (11/4") | und | 7 | 7 unidades
12.70 | DER-ED | '170319 | Registro de gaveta bruto diam. 15mm (1/2") | und | 15 | 15 unidades
12.71 | DER-ED | '170318 | Registro de pressão bruto, com volante, diam. 15mm (1/2") | und | 2 | 2 unidades
12.72 | DER-ED | '170345 | Válvula de descarga com canopla cromada de 32mm (11/4"), marcas de referência Fabrimar, Deca ou Docol | und | 7 | 7 unidades
12.73 | DER-ED | '141210 | Tubo de aço galvanizado, inclusive conexões, diâm. 15mm (1/2") | m | 0.23 | 0,23 metros
12.74 | PINI/TCPO | 3R 23 12 00 00 19 11 03 48 | Cotovelo 90° de ferro galvanizado Ø 15 mm - 1/2" | und | 1 | 1 unidade
12.75 | PINI/TCPO | 3R 23 12 00 00 19 14 06 17 | Luva de ferro galvanizado Ø 15 mm - 1/2" | und | 1 | 1 unidade
12.76 | COMP. | CP-085 | Bico adaptador para mangueira - fornecimento e instalação | und | 3 | 3 unidades
12.77 | COMP. | CP-086 | Caixa de passagem com registro de gaveta bruto 1/2'', em alvenaria de blocos de concreto 9x19x39cm, dimensões 50x50x50cm, com revestimento interno em chapisco e reboco, tampa de concreto esp. 5cm e lastro de brita 15 cm | und | 1 | 1 unidade
LOUÇAS E ACESSÓRIOS
12.78 | COMP. | CP-031 | Acabamento para válvula de descarga - fornecimento e instalação | und | 5
12.79 | COMP. | CP-032 | Acabamento monocromado para chuveiro - fornecimento e instalação | und | 2 | Bloco 01 = 1 unidade Bloco 03 = 1 unidade
12.80 | DER-ED | '170134 | Bacia convencional em louça branca ref. Linha Ravena P9 Deca ou equiv., inclusive tubo de ligação, acessórios de fixação e assento plástico | und | 7 | Bloco 01 = 6 unidades Bloco 03 = 1 unidade
12.81 | COMP. | CP-033 | Banco articulado, em aço inox, para PCD, fixado na parede - fornecimento e instalação | und | 2 | Bloco 01 = 1 unidade Bloco 03 = 1 unidade
12.82 | DER-ED | '170601 | Barra de apoio reta em aço inox 304 p/ portadores de necessidades especiais (NBR 9050), largura 40 cm | und | 14 | Bloco 01 = 12 unidades Bloco 03 = 2 unidades
12.83 | DER-ED | '170603 | Barra de apoio reta em aço inox 304 p/ portadores de necessidades especiais (NBR 9050), largura 80 cm | und | 23 | Bloco 01 = 19 unidades Bloco 03 = 4 unidades
12.84 | COMP. | CP-034 | Barra de apoio em "L", em aço inox polido 70 x 70 cm, fixada na parede - fornecimento e instalação | und | 2 | Bloco 01 = 1 unidade Bloco 03 = 1 unidade
12.85 | COMP. | CP-035 | Bebedouro de aço inox, inclusive válvula e sifão cromado | und | 2
12.86 | DER-ED | '180809 | Chuveiro elétrico tipo ducha Lorenzet ou Corona | und | 2 | Bloco 01 = 1 unidade Bloco 03 = 1 unidade
12.87 | DER-ED | '170133 | Cuba louça branca oval, de embutir, Mod. L37, marca de ref. Deca incl. válvula e sifão, exclusive torneira. | und | 1
12.88 | DER-ED | '170512 | Cuba de aço inox n° 1(dim.460x300x150)mm, marcas de referência Franke, Strake, tramontina, inclusive válvula de metal 31/2" e sifão cromado 1 x 1/2", excl. torneira | und | 8 | Bloco 01 = 6 unidades Bloco 02 = 1 unidade Bloco 03 = 1 unidade
12.89 | COMP. | CP-036 | Saboneteira plástica tipo dispenser para sabonete líquido com reservatório 800 a 1500 ml, incluindo fixação | und | 10 | Bloco 01 = 9 unidades Bloco 03 = 1 unidade
12.90 | DER-ED | '170519 | Ducha manual Acqua jet , linha Aquarius, com registro ref.C 2195, marcas de referência Fabrimar, Deca ou Docol | und | 7 | Bloco 01 = 6 unidades Bloco 03 = 1 unidade
12.91 | DER-ED | '170128 | Lavatório de louça branca com coluna suspensa, linha Vogue Plus Confort para portadores de necessidades especiais, marca de referencia DECA, Celite ou Ideal Standart, inclusive valvula, sifão e engates, exclusive torneira | und | 10 | Bloco 01 = 9 unidades Bloco 03 = 1 unidade
12.92 | DER-ED | '170353 | Torneira para lavatório linha anti-vandalismo, marcas de referência Fabrimar, Deca ou Docol | und | 9
12.93 | COMP. | CP-037 | Torneira cromada de mesa, 1/2 ou 3/4, para lavatório, padrão popular - fornecimento e instalação | und | 5 | Bloco 01 = 4 unidades Bloco 03 = 1 unidade
12.94 | COMP. | CP-038 | Torneira cromada longa, de parede, 1/2 ou 3/4, para pia de cozinha, padrão popular - fornecimento e instalação | und | 4 | Bloco 01 = 2 unidades Bloco 02 = 1 unidade Bloco 03 = 1 unidade
12.95 | DER-ED | '170309 | Torneira para jardim de 3/4" marcas de referência Fabrimar, Deca ou Docol | und | 1
12.96 | COMP. | CP-039 | Tanque de plástico com um bojo, incluisive válvula e sifão em PVC | und | 1
12.97 | DER-ED | '170220 | Bancada de granito com espessura de 2 cm | m2 | 6.15
[5 empty] | 2.34 | 3 unidades de bancacad de granito nas dimensões 130x60cm
[5 empty] | 3.81 | Bancada de Granito = 3,81m2
12.98 | COMP. | CP-074 | Caixa d'água metálica tipo taça 3.000l - fornecimento e instalação | und | 1 | Área externa = 1 unidade
13 |  |  | INSTALAÇÕES ELÉTRICAS
13.1 | DER-ED | '150628 | Caixa de embutir marca de referência Tigreflex, 4x2" | und | 108 | 108 unidades
13.2 | DER-ED | '150629 | Caixa de embutir marca de referência Tigreflex, 4x4" | und | 24 | 24 unidades
13.3 | COMP. | CP-087 | Curva 90 graus para eletroduto, PVC, roscável, DN 60 mm (2''), para rede enterrada de distribuição de energia elética - fornecimento e instalação | und | 9 | 9 unidades
13.4 | COMP. | CP-088 | Curva 90 graus para eletroduto, PVC, roscável, DN 25 mm (3/4''), para circuitos terminais - fornecimento e instalação | und | 112 | 112 unidades
13.5 | DER-ED | '151132 | Eletroduto flexível corrugado 3/4" , marca de referência TIGRE | m | 629.18 | 629,18 metros
13.6 | DER-ED | '151130 | Eletroduto de PVC rígido roscável, diâm. 2" (60mm), inclusive conexões | m | 54.24 | 54,24 metros
13.7 | DER-ED | '151126 | Eletroduto de PVC rígido roscável, diâm. 3/4" (25mm), inclusive conexões | m | 192.03 | 192,03 metros
13.8 | DER-ED | '151127 | Eletroduto de PVC rígido roscável, diâm. 1" (32mm), inclusive conexões | m | 70.5 | 70,50 metros
13.9 | COMP. | CP-089 | Luva para eletroduto, PVC, roscável, DN 60 mm (2''), para rede enterrada de distribuição de energia elétrica - fornecimento e instalação | und | 18 | 18 unidades
13.10 | COMP. | CP-090 | Luva para eletroduto, PVC, roscável, DN 32 mm (1''), para circuitos terminais - fornecimento e instalação | und | 14 | 14 unidades
13.11 | COMP. | CP-091 | Luva para eletroduto, PVC, roscável, DN 25 mm (3/4''), para circuitos terminais - fornecimento e instalação | und | 232 | 232 unidades
13.12 | COMP. | CP-092 | Relé fotoelétrico para comando de iluminação externa 1000W - fornecimento e instalação | und | 9 | 9 unidades
13.13 | DER-ED | '180201 | Tomada padrão brasileiro linha branca, NBR 14136 2 polos + terra 10A/250V, com placa 4x2" | und | 104 | 104 unidades
[5 empty] | 60 | 60 unidades de tomada baixa
[5 empty] | 28 | 28 unidades de tomada média
[5 empty] | 16 | 16 unidades de tomada alta
13.14 | DER-ED | '151805 | Ponto padrão de tomada para chuveiro elétrico - considerando eletroduto PVC rígido de 3/4" inclusive conexões (9.0m), fio isolado PVC de 6.0mm2 (32.5m) e caixa PVC 4x2" (1 und) | und | 2 | 2 unidades
13.15 | DER-ED | '151806 | Ponto padrão de tomada para ar refrigerado - considerando eletroduto PVC rígido de 3/4" inclusive conexões (6.0m), fio isolado PVC de 4.0mm2 (21.6m) e caixa PVC 4x2" (1 und) | und | 14 | 14 unidades
[5 empty] | 9 | Tomada para Ar Condicionado Split 18000 Btu's Bifásica
[5 empty] | 1 | Tomada para Ar Condicionado Split 18000 Btu's
[5 empty] | 2 | Tomada para Ar Condicionado Split 24000 Btu's Bifásica
[5 empty] | 2 | Tomada para Ar Condicionado Split 30000 Btu's Bifásica
13.16 | DER-ED | '180204 | Interruptor de uma tecla simples 10A/250V, com placa 4x2" | und | 20 | 20 unidades
13.17 | DER-ED | '180205 | Interruptor de duas teclas simples 10A/250V, com placa 4x2" | und | 12 | 12 unidades
13.18 | COMP. | CP-093 | Condulete de PVC, tipo LL, para eletroduto de PVC soldável DN 32 mm (1''), aparente - fornecimento e instalação | und | 1 | 1 unidade
13.19 | COMP. | CP-094 | Condulete de PVC, tipo LR, para eletroduto de PVC soldável DN 32 mm (1''), aparente - fornecimento e instalação | und | 2 | 2 unidades
13.20 | COMP. | CP-095 | Condulete de PVC, tipo T, para eletroduto de PVC soldável DN 32 mm (1''), aparente - fornecimento e instalação | und | 2 | 2 unidades
13.21 | COMP. | CP-096 | Curva 90 graus para eletroduto, PVC, roscável, DN 32 mm (1''), para circuitos terminais - fornecimento e instalação | und | 6 | 6 unidades
13.22 | COMP. | CP-097 | Luminária arandela tipo tartaruga, de sobrepor, com 1 lâmpada led de 6 w, sem reator - fornecimento e instalação | und | 48 | 48 unidades
13.23 | COMP. | CP-098 | Luminária de sobrepor 20W, dimensões 22x22 cm - fornecimento e instalação | und | 14 | 14 unidades
13.24 | COMP. | CP-099 | Luminária de sobrepor 25W, dimensões 30x30 cm - fornecimento e instalação | und | 21 | 21 unidades
13.25 | COMP. | CP-100 | Luminária de sobrepor 36W, dimensões 40x40 cm - fornecimento e instalação | und | 53 | 53 unidades
13.26 | DER-ED | '151417 | Cabo de cobre termoplástico (PVC) flexível isolado 0,6/1KV, anti-chama 90ºC HEPR - 2,5mm2 | m | 3756.39
[5 empty] | 1494.41 | Fase
[5 empty] | 1265.94 | Neutro
[5 empty] | 471.14 | Retorno
[5 empty] | 524.9 | Terra
13.27 | DER-ED | '151419 | Cabo de cobre termoplástico (PVC) flexível isolado 0,6/1kV, anti-chama 90ºC HEPR - 6,0 mm2 | m | 54.47
[5 empty] | 22.13 | Fase
[5 empty] | 22.13 | Neutro
[5 empty] | 10.21 | Terra
13.28 | DER-ED | '151420 | Cabo de cobre termoplástico (PVC) flexível isolado 0,6/1kV, anti-chama 90ºC HEPR - 10,0 mm2 | m | 99.28
[5 empty] | 67.07 | Fase
[5 empty] | 32.21 | Terra
13.29 | DER-ED | '151330 | Mini-Disjuntor tripolar 63 A, curva C - 5KA 220/127VCA (NBR IEC 60947-2), Ref. Siemens, GE, Schneider ou equivalente | und | 1 | 1 unidade
13.30 | DER-ED | '151323 | Mini-Disjuntor bipolar 40 A, curva C - 5KA 220/127VCA (NBR IEC 60947-2), Ref. Siemens, GE, Schneider ou equivalente | und | 2 | 2 unidades
13.31 | DER-ED | '151301 | Mini-Disjuntor monopolar 16 A, curva C - 5KA 220/127VCA (NBR IEC 60947-2), Ref. Siemens, GE, Schneider ou equivalente | und | 3 | 3 unidades
13.32 | COMP. | CP-101 | Disjuntor tripolar tipo nema, corrente nominal de 60 até 100A - fornecimento e instalação | und | 1 | 1 unidade
13.33 | DER-ED | '151338 | Mini-Disjuntor monopolar 10 A, curva C - 5KA 220/127VCA (NBR IEC 60947-2), Ref. Siemens, GE, Schneider ou equivalente | und | 28 | 28 unidades
13.34 | DER-ED | '151309 | Mini-Disjuntor tripolar 16 A, curva C - 5KA 220/127VCA (NBR IEC 60947-2), Ref. Siemens, GE, Schneider ou equivalente | und | 2 | 2 unidades
13.35 | DER-ED | '151304 | Mini-Disjuntor monopolar 32 A, curva C - 5KA 220/127VCA (NBR IEC 60947-2), Ref. Siemens, GE, Schneider ou equivalente | und | 3 | 3 unidades
13.36 | COMP. | CP-102 | Disjuntor tripolar tipo DIN, corrente nominal de 10A - fornecimento e instalação | und | 1 | 1 unidade
13.37 | DER-ED | '151301 | Mini-Disjuntor monopolar 16 A, curva C - 5KA 220/127VCA (NBR IEC 60947-2), Ref. Siemens, GE, Schneider ou equivalente | und | 4 | 4 unidades
13.38 | DER-ED | '151303 | Mini-Disjuntor monopolar 25 A, curva C - 5KA 220/127VCA (NBR IEC 60947-2), Ref. Siemens, GE, Schneider ou equivalente | und | 12 | 12 unidades
13.39 | DER-ED | '151337 | Dispositivo de proteção contra surto (DPS) bipolar, tensão nominal máxima 275VCA, corente de surto máxima 40KA. | und | 16 | 16 unidades
13.40 | DER-ED | '150612 | Caixa de passagem 100x100x80mm, chapa 18, com tampa parafusada | und | 14 | 14 unidades
13.41 | COMP. | CP-103 | Caixa de passagem 4x4, em aço esmaltada - fornecimento e instalação | und | 62 | 62 unidades
13.42 | COMP. | CP-104 | Cotovel 'U' perfurado 200x50mm - fornecimento e instalação | und | 1 | 1 unidade
13.43 | COMP. | CP-105 | Curva de inversão 'U' perfurado 200x50mm - fornecimento e instalação | und | 1 | 1 unidade
13.44 | COMP. | CP-106 | Descida duto aéreo perfurado - fornecimento e instalação | und | 6 | 6 unidades
13.45 | COMP. | CP-107 | Eletrocalha perfurada, 200x50mm, sem tampa - fornecimento e instalação | m | 21.6
[5 empty] | 3 | Parede
[5 empty] | 18.6 | Teto
13.46 | COMP. | CP-108 | Luva de acabamento perfurado 200x50mm - fornecimento e instalação | und | 3 | 3 unidades
13.47 | COMP. | CP-109 | Saída Lateral - fornecimento e instalação | und | 6 | 6 unidades
13.48 | COMP. | CP-110 | Tê reto 'U' perfurado 200x50mm - fornecimento e instalação | und | 2 | 2 unidades
13.49 | COMP. | CP-111 | Poste Cônico contínuo em aço galvanizado, reto, flangeado, H = 3 M, diâmetro inferior = *95* mm, com luminária UFO - fornecimento e instalação | und | 8 | 8 unidades
13.50 | DER-ED | '151817 | Ponto padrão de tomada de piso - considerando eletroduto PVC rígido de 3/4" inclusive conexões (5.0m), fio isolado PVC de 2.5mm2 (18.0m) e caixa alumínio silício 4x4" (1 und) | und | 4 | 4 unidades
13.51 | DER-ED | '180218 | Espelho para caixa estampada 4 x 4" | und | 4 | 4 unidades para as tomadas de piso
13.52 | COMP. | CP-117 | Dispositivo Diferencial Residual (DR) Bipolar 25A - fornecimento e instalação | und | 11 | 11 unidades
13.53 | COMP. | CP-118 | Dispositivo Diferencial Residual (DR) Tetrapolar 25A - fornecimento e instalação | und | 1 | 1 unidade
13.54 | DER-ED | '150307 | Quadro de distribuição de energia, de embutir, com 18 divisões modulares, com barramento | und | 1 | Quadro 01
13.55 | DER-ED | '150309 | Quadro de distribuição de energia, de embutir, com 32 divisões modulares, com barramento | und | 1 | Quadro 02
13.56 | DER-ED | '150306 | Quadro de distribuição de energia em PVC, de embutir, com 12 divisões modulares com barramento | und | 2 | Quadro 03 e 04
14 |  |  | CLIMATIZAÇÃO
14.1 | DER-ED | '180604 | Fornecimento e Instalação de Unidade Evaporadora e Condensadora de Ar Condicionado tipo Split Inverter Hi-Wall (Parede) de 18.000 BTU´s 220V - Ciclo Frio - Classificação A (Selo PROCEL), inclusive amortecedores vibra-stop | und | 2 | 2 unidades
14.2 | COMP. | CP-112 | Ar condicionado split on/off, cassete (teto), frio 4 vias 36000 BTUS/H, classificação energetica C - selo procel, gás hfc, controle sem fio | und | 2 | 2 unidades
14.3 | DER-ED | '161016 | Instalação de Linha frigorígena para interligação do sistema de climatização incl. acessórios de fixação, fita PVC auto-aderente e cabo PP, exclusive tubos de cobre da linha liquida e sucção, espuma elastomérica flexivel e gás refrigerante | m | 60 | 60 metros
14.4 | DER-ED | '141410 | Tubo de PVC rígido soldável marrom, diâm. 25mm (3/4"), inclusive conexões | m | 60 | 60 metros
14.5 | COMP. | CP-113 | Multisplit 36000 Btu's - fornecimento e instalação | und | 4 | 4 unidades
14.6 | COMP. | CP-114 | Multisplit 48000 Btu's - fornecimento e instalação | und | 1 | 1 unidade
14.7 | COMP. | CP-115 | Evaporadora 18000 Btu's - fornecimento e instalação | und | 8 | 8 unidades
14.8 | COMP. | CP-116 | Evaporadora 24000 Btu's - fornecimento e instalação | und | 2 | 2 unidades
14.9 | COMP. | CP-119 | Insuflador de Ar Compacto Sicflux Splitvent Bivolt - fornecimento e instalação | und | 13 | 13 unidades
14.10 | COMP. | CP-124 | Ventilador/exaustor Sicflux ou similar - fornecimento e instalação | und | 7 | 7 unidades
15 | 0 | 0 | SISTEMA DE SEGURANÇA CONTRA INCÊNDIO E PÂNICO
15.1 | DER-ED | '160605 | Extintor de incêndio portátil de pó químico ABC com capacidade 2A-20B:C (6 kg), inclusive suporte para fixação, EXCLUSIVE placa sinalizadora em PVC fotoluminescente | und | 3 | 3 unidades
15.2 | COMP. | CP-084 | Luminária de emergência, com 30 lâmpadas led de 2 w, sem reator - fornecimento e instalação | und | 14 | 14 unidades
15.3 | DER-ED | '160612 | Placa de sinalização de segurança CODIGO 14 - 315/158(NBR 13.434); CÓDIGO S3(NT 14/2010-ES) ("SAIDA DE EMERGÊNCIA" - seta vertical) | und | 7 | 7 unidades
16 |  |  | COMUNICAÇÃO VISUAL
16.1 | COMP. | CP-120 | Placa de PVC, e = 1,5mm, com impressão direta cor escala pantone | und | 1 | 1 unidade placa PZ-01
16.2 | COMP. | CP-121 | Placa de alumínio anodizado natural, revestida com adesivo, esp. 1,5 mm, aparafusadas na porta com parafuso chipboard philips para madeira 3,5x40 (PLACAS EXTERNAS) - fornecimento e instalação | und | 3 | 1 unidade de PZ-02, PZ-03 e PZ-04
16.3 | COMP. | CP-122 | Placa em chapa de alumínio anoizado natural, e = 1,5mm, com pintura sintética automotiva cor escala pantone | und | 1 | 1 unidade placa PR-01
16.4 | COMP. | CP-123 | Placa em PVC branco 3mm, adesivado nas cores azul e verde | und | 2 | 1 unidade de PO-01 e PO-02
16.5 | COMP. | CP-125 | Placa de alumínio anodizado natural, revestida com adesivo, esp. 1,5 mm, aparafusadas na porta com parafuso chipboard philips para madeira 3,5x40 (PLACAS DE PORTA) - fornecimento e instalação | und | 32
[5 empty] | 1 | P01
[5 empty] | 1 | P02
[5 empty] | 1 | P03
[5 empty] | 3 | P04
[5 empty] | 5 | P05
[5 empty] | 2 | P06
[5 empty] | 1 | P07
[5 empty] | 1 | P08
[5 empty] | 1 | P09
[5 empty] | 1 | P10
[5 empty] | 1 | P11
[5 empty] | 1 | P12
[5 empty] | 1 | P13
[5 empty] | 2 | P14
[5 empty] | 1 | P15
[5 empty] | 1 | P16
[5 empty] | 1 | P17
[5 empty] | 1 | P18
[5 empty] | 1 | P19
[5 empty] | 1 | P20
[5 empty] | 1 | P21
[5 empty] | 1 | P22
[5 empty] | 1 | P23
[5 empty] | 1 | P24
16.6 | COMP. | CP-126 | Placa em ACM, e = 2,00mm, com aplicação em vinil, impressão digital, fixada através de parafusos - fornecimento e instalação | und | 1 | 1 unidade placa PZ-05
16.7 | COMP. | CP-127 | Totem Personalizado - fornecimento e instalação | und | 1 | 1 unidade Totem TT-01
17 |  |  | GASES MEDICINAIS
17.1 | DER-ED | '161003 | Tubo de cobre com isolamento térmico - ø 1/2" esp. 9mm | m | 28.71
[5 empty] | 5.17 | Oxigênio
[5 empty] | 12.79 | Ar Comprimido
[5 empty] | 10.75 | Vácuo
17.2 | DER-ED | '161005 | Tubo de cobre com isolamento térmico - ø 3/4" esp. 9mm | m | 59.98
[5 empty] | 18.52 | Oxigênio
[5 empty] | 24.08 | Ar Comprimido
[5 empty] | 17.38 | Vácuo
17.3 | COMP. | CP-139 | Cotovelo em cobre, DN 22mm, 90 graus - fornecimento e instalação | und | 15 | 15 unidades
17.4 | COMP. | CP-140 | Cotovelo em cobre, DN 15mm, 90 graus - fornecimento e instalação | und | 22 | 22 unidades
17.5 | COMP. | CP-141 | Tê em cobre, DN 22mm - fornecimento e instalação | und | 13 | 13 unidades
17.6 | COMP. | CP-142 | Curva em cobre, DN 22mm, 45 graus - fornecimento e instalação | und | 3 | 3 unidades
17.7 | DER-ED | '150628 | Caixa de embutir marca de referência Tigreflex, 4x2" | und | 2 | 2 unidades
17.8 | DER-ED | '151001 | Caixa de passagem de alvenaria de blocos cerâmicos 10 furos 10x20x20cm dimensões de 25x25x25cm, com revestimento interno em chapisco e reboco, tampa de concreto esp.5cm e lastro de brita 5 cm | und | 5 | 5 unidades
17.9 | COMP. | CP-087 | Curva 90 graus para eletroduto, PVC, roscável, DN 60 mm (2''), para rede enterrada de distribuição de energia elética - fornecimento e instalação | und | 4 | 4 unidades
17.10 | DER-ED | '151132 | Eletroduto flexível corrugado 3/4" , marca de referência TIGRE | m | 2.03 | 2,03 metros
17.11 | DER-ED | '151130 | Eletroduto de PVC rígido roscável, diâm. 2" (60mm), inclusive conexões | m | 24.32 | 24,32 metros
17.12 | COMP. | CP-089 | Luva para eletroduto, PVC, roscável, DN 60 mm (2''), para rede enterrada de distribuição de energia elétrica - fornecimento e instalação | und | 8 | 8 unidades
17.13 | DER-ED | '160866 | No Break 1400VA (980W) Senoidal, tensão de entrada: 120V e tensão de saida: 120V, Interface Port DB-9 RS-232, SmartSlot, USB, inclusive fixação em rack 19" | und | 1 | 1 unidade
17.14 | DER-ED | '180202 | Tomada padrão brasileiro linha branca, NBR 14136 2 polos + terra 20A/250V, com placa 4x2" | und | 3 | 3 unidades
17.15 | COMP. | CP-150 | Posto para gases medicinais - fornecimento e instalação | und | 7 | 7 unidades
17.16 | COMP. | CP-151 | Registro de esfera diam. 15mm | und | 7 | 7 unidades
17.17 | COMP. | CP-152 | Bomba de Vácuo Suctron Eletronic Plus - fornecimento e instalação | und | 1 | 1 unidade
17.18 | COMP. | CP-153 | Compressor de Ar Scroll Isento de óleo - fornecimento e instalação | und | 1 | 1 unidade
17.19 | COMP. | CP-154 | Central de alarme de gases - fornecimento e instalação | und | 1 | 1 unidade
17.20 | COMP. | CP-155 | Mangueira para oxigênio com 1m - fornecimento e instalação | und | 7 | 7 unidades
18 |  |  | CABEAMENTO ESTRUTURADO
18.1 | DER-ED | '150612 | Caixa de passagem 100x100x80mm, chapa 18, com tampa parafusada | und | 6 | 6 unidades
18.2 | DER-ED | '151001 | Caixa de passagem de alvenaria de blocos cerâmicos 10 furos 10x20x20cm dimensões de 25x25x25cm, com revestimento interno em chapisco e reboco, tampa de concreto esp.5cm e lastro de brita 5 cm | und | 8 | 8 unidades
18.3 | COMP. | CP-087 | Curva 90 graus para eletroduto, PVC, roscável, DN 60 mm (2''), para rede enterrada de distribuição de energia elética - fornecimento e instalação | und | 5 | 5 unidades
18.4 | DER-ED | '151133 | Eletroduto flexível corrugado 1", marca de referência TIGRE | m | 13.96 | 13,96 metros
18.5 | DER-ED | '151130 | Eletroduto de PVC rígido roscável, diâm. 2" (60mm), inclusive conexões | m | 54.83 | 54,83 metros
18.6 | COMP. | CP-089 | Luva para eletroduto, PVC, roscável, DN 60 mm (2''), para rede enterrada de distribuição de energia elétrica - fornecimento e instalação | und | 10 | 10 unidades
18.7 | COMP. | CP-131 | Condulete de PVC, tipo LB, para eletroduto de PVC soldável DN 32 mm (1''), aparente - fornecimento e instalação | und | 14 | 14 unidades
18.8 | COMP. | CP-093 | Condulete de PVC, tipo LL, para eletroduto de PVC soldável DN 32 mm (1''), aparente - fornecimento e instalação | und | 3 | 3 unidades
18.9 | COMP. | CP-094 | Condulete de PVC, tipo LR, para eletroduto de PVC soldável DN 32 mm (1''), aparente - fornecimento e instalação | und | 5 | 5 unidades
18.10 | COMP. | CP-095 | Condulete de PVC, tipo T, para eletroduto de PVC soldável DN 32 mm (1''), aparente - fornecimento e instalação | und | 4 | 4 unidades
18.11 | DER-ED | '151127 | Eletroduto de PVC rígido roscável, diâm. 1" (32mm), inclusive conexões | m | 56.7 | 56,70 metros
18.12 | COMP. | CP-090 | Luva para eletroduto, PVC, roscável, DN 32 mm (1''), para circuitos terminais - fornecimento e instalação | und | 6 | 6 unidades
18.13 | DER-ED | '160845 | Patch Cord Multilan Extra Flexível CAT 5e U/UTP RJ-45 - 1,50 m | und | 164.26 | 164,26 metros
18.14 | COMP. | CP-132 | Cabo de fibra óptica - fornecimento e instalação | m | 80.03 | 80,03 metros
18.15 | DER-ED | '160807 | Conector RJ 45 macho | und | 14 | 14 unidades
18.16 | DER-ED | '160810 | Fornecimento e instalação de Mini Rack de Parede Padrão 19" - 08 U´s x 470mm | und | 3 | 3 unidades
18.17 | COMP. | CP-133 | Antena WiFi AC-LR Teto - fornecimento e instalação | und | 4 | 4 unidades
18.18 | COMP. | CP-134 | Eletrocalha perfurada em chapa de aço galvanizado, 100x100mm, sem tampa | m | 19.8 | 19,80 metros
18.19 | COMP. | CP-135 | Cotovelo 'U' perfurado para eletrocalha 100x100mm - fornecimento e instalação | und | 2 | 2 unidades
18.20 | COMP. | CP-136 | Luva de acabamento perfurado para eletrocalha 100x100mm - fornecimento e instalação | und | 2 | 2 unidades
18.21 | COMP. | CP-137 | Saída lateral para eletrocalha 100x100mm - fornecimento e instalação | und | 3 | 3 unidades
18.22 | COMP. | CP-138 | Tê reto 'U' para eletrocalha 100x100mm - fornecimento e instalação | und | 1 | 1 unidade
19 |  |  | SISTEMA DE PROTEÇÃO CONTRA DESCARGAS ATMOSFÉRICAS (SPDA)
19.1 | DER-ED | '160326 | Barra chata em alumínio 7/8"x1/8" (70mm²), com furos diâmetro 7 mm ref. TEL-771, marca de referência Termotécnica ou equivalente | m | 37.71 | 37,71 metros
19.2 | DER-ED | '160309 | Terminal aéreo em latão (minicaptor), com conector e fixação horizontal 250mm x 10mm, ref. TEL-2024, inclusive vedação dos furos com poliuretano ref. TEL 5905, marca de ref. Termotécnica ou equivalente | und | 16 | 16 unidades
19.3 | DER-ED | '160316 | Caixa de inspeção em PVC, diâmetro 300 mm, ref TEL-552, marca de referência Termotécnica ou equivalente, inclusive escavação e reaterro | und | 2 | 2 unidades
19.4 | DER-ED | '151506 | Haste de terra tipo COPPERWELD - 5/8" x 2.40m | und | 18 | 18 unidades
19.5 | DER-ED | '160317 | Cabo de cobre nú 50mm2, ref. TEL 5750, marca de referência Termotécnica ou equivalente | m | 3.4 | 3,40 metros
19.6 | COMP. | CP-143 | Barra galvanizada a fogo diâmetro 3/8'' (Re-bar) | m | 54.4 | 54,40 metros
19.7 | COMP. | CP-144 | Clips galvanizado para emenda de vergalhão Re-bar 3/8'' | und | 64 | 64 unidades
19.8 | COMP. | CP-145 | Transição de descida externa com solo - fornecimento e instalação | und | 4 | 4 unidades
20 |  |  | PAISAGISMO
20.1 | COMP. | CP-128 | Plantio de árvore ornamental com altura de muda menor ou igual a 2,00m | und | 4 | Grumixameira
20.2 | COMP. | CP-129 | Plantio de árvore ornamental com altura de muda maior que 2,00m e menor ou igual a 4,00m | und | 7
[5 empty] | 3 | Cássia ferrugínea
[5 empty] | 1 | Chuva de ouro
[5 empty] | 3 | Aroeira pimenteira
20.3 | COMP. | CP-130 | Vaso de planta para Grumixameira - fornecimento e instalação | und | 4 | 1 unidade para cada muda de Grumixameira
20.4 | DER-ED | '200326 | Fornecimento e plantio de grama em placas tipo esmeralda, inclusive fornecimento de terra vegetal | m2 | 18.27 | 18,27m2 de grama esmeralda
21 |  |  | SONORIZAÇÃO
21.1 | DER-ED | '150628 | Caixa de embutir marca de referência Tigreflex, 4x2" | und | 11 | 11 unidades
21.2 | COMP. | CP-131 | Condulete de PVC, tipo LB, para eletroduto de PVC soldável DN 32 mm (1''), aparente - fornecimento e instalação | und | 1 | 1 unidade
21.3 | COMP. | CP-094 | Condulete de PVC, tipo LR, para eletroduto de PVC soldável DN 32 mm (1''), aparente - fornecimento e instalação | und | 1 | 1 unidade
21.4 | COMP. | CP-095 | Condulete de PVC, tipo T, para eletroduto de PVC soldável DN 32 mm (1''), aparente - fornecimento e instalação | und | 8 | 8 unidades
21.5 | DER-ED | '151127 | Eletroduto de PVC rígido roscável, diâm. 1" (32mm), inclusive conexões | m | 52.8 | 52,80 metros
21.6 | COMP. | CP-090 | Luva para eletroduto, PVC, roscável, DN 32 mm (1''), para circuitos terminais - fornecimento e instalação | und | 6 | 6 unidades
21.7 | DER-ED | '160809 | Fornecimento e instalação de Mini Rack de Parede Padrão 19" - 06 U´s x 470mm | und | 1 | 1 unidade
21.8 | COMP. | CP-146 | Cabo de áudio polarizado (2x2,5 mm2) malha trançada (Streaming Cable ou equivalente) - fornecimento e instalação | und | 23.12 | 23,12 metros
21.9 | COMP. | CP-147 | Cabo de microfone Double Shield 2x0,30mm2 (Santo Angelo X30 ou Equivalente) - fornecimento e instalação | und | 3.2 | 3,20 metros
21.10 | COMP. | CP-148 | Controlador para som ambiente 200W - (Frahm Slim 3000 ou equivalente) - fornecimento e instalação | und | 2 | 2 unidades
21.11 | COMP. | CP-149 | Microfone goose neck com ponto de acionamento (MM100 Soundvoice ou Equivalente) - fornecimento e instalação | und | 2 | 2 unidades
22 |  |  | LIMPEZA DA OBRA
22.1 | DER-ED | '200401 | Limpeza geral da obra (edificação) | m2 | 397.49
ALESSANDRO RODRIGUES BATISTA
Arquiteto e Urbanista - CAU A63305-4
América Latina Engenharia

## CRONOGRAMA
CRONOGRAMA FÍSICO FINANCEIRO
UBS Vila Valério
Prefeitura Municipal de Vila Valério
|  |  |  | MÊS 01 | MÊS 02 |  | MÊS 03 |  | MÊS 04 |  | MÊS 05 |  | MÊS 06 |  | MÊS 07 |  | MÊS 08 |  | MÊS 09 |  | MÊS 10 |  | MÊS 11 |  | MÊS 12 |  | MÊS 13 |  | MÊS 14
MEDIDO NO MÊS |  |  |  | LICITAÇÃO/ESTUDO | 65165.11 |  | 141851.59 |  | 179309.25 |  | 226101.65 |  | 124928.59 |  | 142255.23 |  | 151529.25 |  | 138214.38 |  | 143643.52 |  | 168109.43 |  | 140356.43 |  | 115858.56 |  | PRESTAÇÃO DE CONTAS
ACUMULADO NO MÊS |  |  |  |  | 65165.11 |  | 207016.7 |  | 386325.95 |  | 612427.6 |  | 737356.19 |  | 879611.42 |  | 1031140.67 |  | 1169355.05 |  | 1312998.57 |  | 1481108 |  | 1621464.43 |  | 1737322.87
ITEM | DESCRIÇÃO | VALOR | PESO |  | EXEC. % | ACUM. % | EXEC. % | ACUM. % | EXEC. % | ACUM. % | EXEC. % | ACUM. % | EXEC. % | ACUM. % | EXEC. % | ACUM. % | EXEC. % | ACUM. % | EXEC. % | ACUM. % | EXEC. % | ACUM. % | EXEC. % | ACUM. % | EXEC. % | ACUM. % | EXEC. % | ACUM. %
|  | 1737322.87 | 100% |  | 3.75% | 3.75% | 8.16% | 11.91% | 10.32% | 22.23% | 13.01% | 35.24% | 7.19% | 42.43% | 8.19% | 50.62% | 8.72% | 59.34% | 7.96% | 67.3% | 8.27% | 75.57% | 9.68% | 85.25% | 8.08% | 93.33% | 6.67% | 100%
1 | SERVIÇOS PREMILINARES | 62593.1 | 3.6% |  | 5214.01 | 8.33% | 5214.01 | 8.33% | 5214.01 | 8.33% | 5214.01 | 8.33% | 5214.01 | 8.33% | 5214.01 | 8.33% | 5214.01 | 8.33% | 5214.01 | 8.33% | 5214.01 | 8.33% | 5214.01 | 8.33% | 5214.01 | 8.33% | 5239.04 | 8.37%
2 | MOBILIZAÇÃO E DESMOBILIZAÇÃO DE MÁQUINAS | 11593.66 | 0.67% |  | 5796.83 | 50% | 0 |  | 0 |  | 0 |  | 0 |  | 0 |  | 0 |  | 0 |  | 0 |  | 0 |  | 0 |  | 5796.83 | 50%
3 | SINALIZAÇÃO DA OBRA | 29660.5 | 1.71% |  | 29660.5 | 100% | 0 |  | 0 |  | 0 |  | 0 |  | 0 |  | 0 |  | 0 |  | 0 |  | 0 |  | 0 |  | 0
4 | MOVIMENTAÇÃO DE TERRA | 1407.38 | 0.08% |  | 1407.38 | 100% | 0 |  | 0 |  | 0 |  | 0 |  | 0 |  | 0 |  | 0 |  | 0 |  | 0 |  | 0 |  | 0
5 | INFRA-ESTRUTURA (FUNDAÇÃO) | 26163.46 | 1.51% |  | 7849.04 | 30% | 18314.42 | 70% | 0 |  | 0 |  | 0 |  | 0 |  | 0 |  | 0 |  | 0 |  | 0 |  | 0 |  | 0
6 | SUPER-ESTRUTURA | 292828.22 | 16.86% |  | 0 |  | 87848.47 | 30% | 87848.47 | 30% | 117131.29 | 40% | 0 |  | 0 |  | 0 |  | 0 |  | 0 |  | 0 |  | 0 |  | 0
7 | PAREDES E PAINÉIS | 278860.41 | 16.05% |  | 0 |  | 0 |  | 55772.08 | 20% | 55772.08 | 20% | 55772.08 | 20% | 55772.08 | 20% | 55772.08 | 20% | 0 |  | 0 |  | 0 |  | 0 |  | 0
8 | PISOS | 87547.88 | 5.04% |  |  |  | 0 |  | 0 |  | 17509.58 | 20% | 17509.58 | 20% | 17509.58 | 20% | 17509.58 | 20% | 17509.58 | 20% | 0
9 | TETO | 45877.44 | 2.64% |  | 0 |  | 0 |  | 0 |  | 0 |  | 0 |  | 0 |  | 0 |  | 0 |  | 22938.72 | 50% | 22938.72 | 50% | 0 |  | 0
10 | COBERTURA METÁLICA | 89119.21 | 5.13% |  | 0 |  | 0 |  | 0 |  | 0 |  | 0 |  | 0 |  | 0 |  | 0 |  | 0 |  | 0 |  | 44559.61 | 50% | 44559.61 | 50%
11 | ESQUADRIAS | 111816.43 | 6.44% |  | 0 |  | 0 |  | 0 |  | 0 |  | 0 |  | 0 |  | 0 |  | 22363.29 | 20% | 22363.29 | 20% | 22363.29 | 20% | 22363.29 | 20% | 22363.29 | 20%
12 | INSTALAÇÕES HIDRO-SANITÁRIAS | 152373.46 | 8.77% |  | 15237.35 | 10% | 30474.69 | 20% | 30474.69 | 20% | 30474.69 | 20% | 30474.69 | 20% | 15237.35 | 10% | 0 |  | 0 |  | 0 |  | 0 |  | 0 |  | 0
13 | INSTALAÇÕES ELÉTRICAS | 138234.34 | 7.96% |  | 0 |  | 0 |  | 0 |  | 0 |  | 0 |  | 0 |  | 13823.43 | 10% | 27646.87 | 20% | 27646.87 | 20% | 27646.87 | 20% | 27646.87 | 20% | 13823.43 | 10%
14 | CLIMATIZAÇÃO | 296050.76 | 17.04% |  | 0 |  | 0 |  | 0 |  | 0 |  | 0 |  | 29605.08 | 10% | 59210.15 | 20% | 59210.15 | 20% | 59210.15 | 20% | 59210.15 | 20% | 29605.08 | 10% | 0
15 | SISTEMA DE SEGURANÇA CONTRA INCÊNDIO E PÂNICO | 1664.76 | 0.1% |  | 0 |  | 0 |  | 0 |  | 0 |  | 0 |  | 0 |  | 0 |  | 0 |  | 0 |  | 1664.76 | 100% | 0 |  | 0
16 | COMUNICAÇÃO VISUAL | 18904.85 | 1.09% |  | 0 |  | 0 |  | 0 |  | 0 |  | 0 |  | 0 |  | 0 |  | 0 |  | 0 |  | 0 |  | 5671.46 | 30% | 13233.4 | 70%
17 | GASES MEDICINAIS | 31352.4 | 1.8% |  | 0 |  | 0 |  | 0 |  | 0 |  | 0 |  | 0 |  | 0 |  | 6270.48 | 20% | 6270.48 | 20% | 18811.44 | 60% | 0 |  | 0
18 | CABEAMENTO ESTRUTURADO | 20080.82 | 1.16% |  | 0 |  | 0 |  | 0 |  | 0 |  | 10040.41 | 50% | 10040.41 | 50% | 0 |  | 0 |  | 0 |  | 0 |  | 0 |  | 0
19 | SISTEMA DE PROTEÇÃO CONTRA DESCARGAS ATMOSFÉRICAS (SPDA) | 16546.94 | 0.95% |  | 0 |  | 0 |  | 0 |  | 0 |  | 0 |  | 0 |  | 0 |  | 0 |  | 0 |  | 8273.47 | 50% | 3309.39 | 20% | 4964.08 | 30%
20 | PAISAGISMO | 3973.43 | 0.23% |  | 0 |  | 0 |  | 0 |  | 0 |  | 0 |  | 0 |  | 0 |  | 0 |  | 0 |  | 1986.72 | 50% | 1986.72 | 50% | 0
21 | SONORIZAÇÃO | 14794.54 | 0.85% |  | 0 |  | 0 |  | 0 |  | 0 |  | 5917.82 | 40% | 8876.72 | 60% | 0 |  | 0 |  | 0 |  | 0 |  | 0 |  | 0
22 | LIMPEZA DA OBRA | 5878.88 | 0.34% |  | 0 |  | 0 |  | 0 |  | 0 |  | 0 |  | 0 |  | 0 |  | 0 |  | 0 |  | 0 |  | 0 |  | 5878.88 | 100%
| TOTALIZAÇÃO | 1737322.87 | 100% |  | 3.75% | 3.75% | 8.16% | 11.91% | 10.32% | 22.23% | 13.01% | 35.24% | 7.19% | 42.43% | 8.19% | 50.62% | 8.72% | 59.34% | 7.96% | 67.3% | 8.27% | 75.57% | 9.68% | 85.25% | 8.08% | 93.33% | 6.67% | 100%
ALESSANDRO RODRIGUES BATISTA
Arquiteto e Urbanista - CAU A63305-4
América Latina Engenharia

## COMPOSIÇÕES
CP 001 |  |  | COMPOSIÇÃO ANALÍTICA DE CUSTOS UNITÁRIO
DESCRIÇÃO: | Parede tipo Steel Framing com placa cimentícia 10mm, para uso interno, com duas faces, considerando somente área de alvenaria sem esquadria - fornecimento e instalação
UNIDADE: | m2
DATA BASE: | 2023-03-01
REFERÊNCIA: | Item SINAPI 96358
Código | Fonte | (A) EQUIPAMENTO |  | Und. | Horas Improdutivas |  | Valor improdutivo |  |  | Custo horário
|  | 0 |  | 0 | 1 |  | 0 |  |  | 0
Código | Fonte | (A) EQUIPAMENTO |  | Und. | Horas Produtivas |  | Valor Produtivo |  |  | Custo horário
|  | 0 |  | 0 | 1 |  | 0 |  |  | 0
[9 empty] | TOTAL (A) : | 0
Código | Fonte | (B) MÃO DE OBRA |  |  | Unidade | Encargos (%) | Valor sem Encargos Sociais | Valor com Encargos Sociais | Consumo | Custo horário
'010130 | DER-ED | MONTADOR (SINTRACONST) |  |  | H | 157.3% | 12.66 | 32.57 | 0.5449 | 17.75
'010101 | DER-ED | AJUDANTE (AJUDANTE PRATICO - SINDUSCON) |  |  | H | 157.3% | 7 | 18.01 | 0.1362 | 2.45
[9 empty] | TOTAL (B) : | 20.2
Código | Fonte | (B) ITENS DE INCIDÊNCIA |  |  | % | Mão de obra | Equipam. | Material |  | Custo
[9 empty] | TOTAL (C) : | 0
[9 empty] | CUSTO HORÁRIO DE EXECUÇÃO (A) + (B) + (C) : | 20.2
[9 empty] | (D) PRODUÇÃO DE EQUIPE : | 1 | 28.49%
[9 empty] | (E) CUSTO UNITÁRIO DA EXECUÇÃO [(A) + (B) + (C)] / (D) : | 20.2
Código | Fonte | (F) MATERIAIS |  |  |  | Unidade | Custo unitário | Consumo |  | Custo
| Pesquisa de Preços | BASECOAT GLASROC |  |  |  | KG | 4.9 | 10.25 |  | 50.23
| Pesquisa de Preços | LÃ DE VIDRO |  |  |  | M2 | 11.41 | 1 |  | 11.41
| Pesquisa de Preços | TELA VERTEX 1000M |  |  |  | M2 | 13.47 | 2 |  | 26.94
11062 | SINAPI | PLACA CIMENTICIA LISA E = 10 MM, DE 1,20 X *2,50* M (SEM AMIANTO) |  |  |  | M2 | 51,85 | 2 |  | 103.7
39420 | SINAPI | PERFIL GUIA, FORMATO U, EM ACO ZINCADO, PARA ESTRUTURA PAREDE DRYWALL, E = 0,5 MM, 90 X 3000 MM (L X C) |  |  |  | M | 7,82 | 0.7604 |  | 5.95
39423 | SINAPI | PERFIL MONTANTE, FORMATO C, EM ACO ZINCADO, PARA ESTRUTURA PAREDE DRYWALL, E = 0,5 MM, 90 X 3000 MM (L X C) |  |  |  | M | 9,33 | 1.991 |  | 18.58
| Pesquisa de Preços | PARAFUSO BROCANTE CHATA PHILIPS ASA 5,5X76MM |  |  |  | UND | 0.89 | 40 |  | 35.6
[9 empty] | TOTAL (F) : | 252.41
Código | Fonte | (G) SERVIÇOS |  |  |  | Unidade | Custo unitário | Consumo |  | Custo
|  | 0 |  |  |  | 0 | 0 |  |  | 0
[9 empty] | TOTAL (G) : | 0
Código | Fonte | (H) ITENS DE TRANSPORTE |  | Unidade | XP | XR | Custo unitário | Consumo |  | Custo
[9 empty] | TOTAL (H) : | 0
[9 empty] | CUSTO DIRETO TOTAL (E) + (F) + (G) + (H) : | 272.61
[9 empty] | 0.3325 | 90.64
PREÇO UNITÁRIO TOTAL : | [9 empty] | 363.25
CP 002 |  |  | COMPOSIÇÃO ANALÍTICA DE CUSTOS UNITÁRIO
DESCRIÇÃO: | Caixa Sifonada, PVC, DN 100 x 100 x 50 mm, fornecida e instalada em ramais de encaminhamento de água pluvial
UNIDADE: | und
DATA BASE: | 2023-03-01
REFERÊNCIA: | Item SINAPI 89482
Código | Fonte | (A) EQUIPAMENTO |  | Und. | Horas Improdutivas |  | Valor improdutivo |  |  | Custo horário
|  | 0 |  | 0 | 1 |  | 0 |  |  | 0
Código | Fonte | (A) EQUIPAMENTO |  | Und. | Horas Produtivas |  | Valor Produtivo |  |  | Custo horário
|  | 0 |  | 0 | 1 |  | 0 |  |  | 0
[9 empty] | TOTAL (A) : | 0
Código | Fonte | (B) MÃO DE OBRA |  |  | Unidade | Encargos (%) | Valor sem Encargos Sociais | Valor com Encargos Sociais | Consumo | Custo horário
'010118 | DER-ED | ENCANADOR - (OFICIAL - SINDUSCON) |  |  | H | 157.3% | 8.3 | 21.35 | 0.2175 | 4.64
'010101 | DER-ED | AJUDANTE (AJUDANTE PRATICO - SINDUSCON) |  |  | H | 157.3% | 7 | 18.01 | 0.2175 | 3.92
[9 empty] | TOTAL (B) : | 8.56
Código | Fonte | (B) ITENS DE INCIDÊNCIA |  |  | % | Mão de obra | Equipam. | Material |  | Custo
[9 empty] | TOTAL (C) : | 0
[9 empty] | CUSTO HORÁRIO DE EXECUÇÃO (A) + (B) + (C) : | 8.56
[9 empty] | (D) PRODUÇÃO DE EQUIPE : | 1
[9 empty] | (E) CUSTO UNITÁRIO DA EXECUÇÃO [(A) + (B) + (C)] / (D) : | 8.56
Código | Fonte | (F) MATERIAIS |  |  |  | Unidade | Custo unitário | Consumo |  | Custo
122 | SINAPI | ADESIVO PLASTICO PARA PVC, FRASCO COM *850* GR |  |  |  | UN | 71,09 | 0.0292 |  | 2.08
5103 | SINAPI | CAIXA SIFONADA PVC, 100 X 100 X 50 MM, COM GRELHA REDONDA, BRANCA |  |  |  | UN | 26,03 | 1 |  | 26.03
20078 | SINAPI | PASTA LUBRIFICANTE PARA TUBOS E CONEXOES COM JUNTA ELASTICA, EMBALAGEM DE *400* GR (USO EM PVC, ACO, POLIETILENO E OUTROS) |  |  |  | UN | 29,34 | 0.02 |  | 0.59
20083 | SINAPI | SOLUCAO PREPARADORA / LIMPADORA PARA PVC, FRASCO COM 1000 CM3 |  |  |  | UN | 80,55 | 0.044 |  | 3.54
20085 | SINAPI | ANEL BORRACHA, DN 50 MM, PARA TUBO SERIE REFORCADA ESGOTO PREDIAL |  |  |  | UN | 2,53 | 1 |  | 2.53
38383 | SINAPI | LIXA D'AGUA EM FOLHA, GRAO 100 |  |  |  | UN | 2,26 | 0.0068 |  | 0.02
[9 empty] | TOTAL (F) : | 34.79
Código | Fonte | (G) SERVIÇOS |  |  |  | Unidade | Custo unitário | Consumo |  | Custo
|  | 0 |  |  |  | 0 | 0 |  |  | 0
[9 empty] | TOTAL (G) : | 0
Código | Fonte | (H) ITENS DE TRANSPORTE |  | Unidade | XP | XR | Custo unitário | Consumo |  | Custo
[9 empty] | TOTAL (H) : | 0
[9 empty] | CUSTO DIRETO TOTAL (E) + (F) + (G) + (H) : | 43.35
[9 empty] | 0.3325 | 14.41
PREÇO UNITÁRIO TOTAL : | [9 empty] | 57.76
CP 003 |  |  | COMPOSIÇÃO ANALÍTICA DE CUSTOS UNITÁRIO
DESCRIÇÃO: | Caixa Sifonada, PVC, DN 150 x 150 x 50 mm, fornecida e instalada em ramais de encaminhamento de água pluvial
UNIDADE: | und
DATA BASE: | 2023-03-01
REFERÊNCIA: | Item SINAPI 89482
Código | Fonte | (A) EQUIPAMENTO |  | Und. | Horas Improdutivas |  | Valor improdutivo |  |  | Custo horário
|  | 0 |  | 0 | 1 |  | 0 |  |  | 0
Código | Fonte | (A) EQUIPAMENTO |  | Und. | Horas Produtivas |  | Valor Produtivo |  |  | Custo horário
|  | 0 |  | 0 | 1 |  | 0 |  |  | 0
[9 empty] | TOTAL (A) : | 0
Código | Fonte | (B) MÃO DE OBRA |  |  | Unidade | Encargos (%) | Valor sem Encargos Sociais | Valor com Encargos Sociais | Consumo | Custo horário
'010118 | DER-ED | ENCANADOR - (OFICIAL - SINDUSCON) |  |  | H | 157.3% | 8.3 | 21.35 | 0.2175 | 4.64
'010101 | DER-ED | AJUDANTE (AJUDANTE PRATICO - SINDUSCON) |  |  | H | 157.3% | 7 | 18.01 | 0.2175 | 3.92
[9 empty] | TOTAL (B) : | 8.56
Código | Fonte | (B) ITENS DE INCIDÊNCIA |  |  | % | Mão de obra | Equipam. | Material |  | Custo
[9 empty] | TOTAL (C) : | 0
[9 empty] | CUSTO HORÁRIO DE EXECUÇÃO (A) + (B) + (C) : | 8.56
[9 empty] | (D) PRODUÇÃO DE EQUIPE : | 1
[9 empty] | (E) CUSTO UNITÁRIO DA EXECUÇÃO [(A) + (B) + (C)] / (D) : | 8.56
Código | Fonte | (F) MATERIAIS |  |  |  | Unidade | Custo unitário | Consumo |  | Custo
122 | SINAPI | ADESIVO PLASTICO PARA PVC, FRASCO COM *850* GR |  |  |  | UN | 71,09 | 0.0292 |  | 2.08
11717 | SINAPI | CAIXA SIFONADA, PVC, 150 X 150 X 50 MM, COM GRELHA REDONDA, BRANCA |  |  |  | UN | 58,71 | 1 |  | 58.71
20078 | SINAPI | PASTA LUBRIFICANTE PARA TUBOS E CONEXOES COM JUNTA ELASTICA, EMBALAGEM DE *400* GR (USO EM PVC, ACO, POLIETILENO E OUTROS) |  |  |  | UN | 29,34 | 0.02 |  | 0.59
20083 | SINAPI | SOLUCAO PREPARADORA / LIMPADORA PARA PVC, FRASCO COM 1000 CM3 |  |  |  | UN | 80,55 | 0.044 |  | 3.54
20085 | SINAPI | ANEL BORRACHA, DN 50 MM, PARA TUBO SERIE REFORCADA ESGOTO PREDIAL |  |  |  | UN | 2,53 | 1 |  | 2.53
38383 | SINAPI | LIXA D'AGUA EM FOLHA, GRAO 100 |  |  |  | UN | 2,26 | 0.0068 |  | 0.02
[9 empty] | TOTAL (F) : | 67.47
Código | Fonte | (G) SERVIÇOS |  |  |  | Unidade | Custo unitário | Consumo |  | Custo
|  | 0 |  |  |  | 0 | 0 |  |  | 0
[9 empty] | TOTAL (G) : | 0
Código | Fonte | (H) ITENS DE TRANSPORTE |  | Unidade | XP | XR | Custo unitário | Consumo |  | Custo
[9 empty] | TOTAL (H) : | 0
[9 empty] | CUSTO DIRETO TOTAL (E) + (F) + (G) + (H) : | 76.03
[9 empty] | 0.3325 | 25.28
PREÇO UNITÁRIO TOTAL : | [9 empty] | 101.31
CP 004 |  |  | COMPOSIÇÃO ANALÍTICA DE CUSTOS UNITÁRIO
DESCRIÇÃO: | Curva curta 90 graus, PVC, série normal, esgoto predial, DN 100mm, junta elástica, fornecido e instalado em ramal de descarga ou ramal de esgoto sanitário
UNIDADE: | und
DATA BASE: | 2023-03-01
REFERÊNCIA: | Item SINAPI 89748
Código | Fonte | (A) EQUIPAMENTO |  | Und. | Horas Improdutivas |  | Valor improdutivo |  |  | Custo horário
|  | 0 |  | 0 | 1 |  | 0 |  |  | 0
Código | Fonte | (A) EQUIPAMENTO |  | Und. | Horas Produtivas |  | Valor Produtivo |  |  | Custo horário
|  | 0 |  | 0 | 1 |  | 0 |  |  | 0
[9 empty] | TOTAL (A) : | 0
Código | Fonte | (B) MÃO DE OBRA |  |  | Unidade | Encargos (%) | Valor sem Encargos Sociais | Valor com Encargos Sociais | Consumo | Custo horário
'010118 | DER-ED | ENCANADOR - (OFICIAL - SINDUSCON) |  |  | H | 157.3% | 8.3 | 21.35 | 0.25 | 5.34
'010101 | DER-ED | AJUDANTE (AJUDANTE PRATICO - SINDUSCON) |  |  | H | 157.3% | 7 | 18.01 | 0.25 | 4.5
[9 empty] | TOTAL (B) : | 9.84
Código | Fonte | (B) ITENS DE INCIDÊNCIA |  |  | % | Mão de obra | Equipam. | Material |  | Custo
[9 empty] | TOTAL (C) : | 0
[9 empty] | CUSTO HORÁRIO DE EXECUÇÃO (A) + (B) + (C) : | 9.84
[9 empty] | (D) PRODUÇÃO DE EQUIPE : | 1
[9 empty] | (E) CUSTO UNITÁRIO DA EXECUÇÃO [(A) + (B) + (C)] / (D) : | 9.84
Código | Fonte | (F) MATERIAIS |  |  |  | Unidade | Custo unitário | Consumo |  | Custo
301 | SINAPI | ANEL BORRACHA PARA TUBO ESGOTO PREDIAL, DN 100 MM (NBR 5688) |  |  |  | UN | 3,41 | 1 |  | 3.41
1966 | SINAPI | CURVA PVC CURTA 90 GRAUS, DN 100 MM, PARA ESGOTO PREDIAL |  |  |  | UN | 36,13 | 1 |  | 36.13
20078 | SINAPI | PASTA LUBRIFICANTE PARA TUBOS E CONEXOES COM JUNTA ELASTICA, EMBALAGEM DE *400* GR (USO EM PVC, ACO, POLIETILENO E OUTROS) |  |  |  | UN | 29,34 | 0.046 |  | 1.35
[9 empty] | TOTAL (F) : | 40.89
Código | Fonte | (G) SERVIÇOS |  |  |  | Unidade | Custo unitário | Consumo |  | Custo
|  | 0 |  |  |  | 0 | 0 |  |  | 0
[9 empty] | TOTAL (G) : | 0
Código | Fonte | (H) ITENS DE TRANSPORTE |  | Unidade | XP | XR | Custo unitário | Consumo |  | Custo
[9 empty] | TOTAL (H) : | 0
[9 empty] | CUSTO DIRETO TOTAL (E) + (F) + (G) + (H) : | 50.73
[9 empty] | 0.3325 | 16.87
PREÇO UNITÁRIO TOTAL : | [9 empty] | 67.6
CP 005 |  |  | COMPOSIÇÃO ANALÍTICA DE CUSTOS UNITÁRIO
DESCRIÇÃO: | Joelho 45 graus, PVC, série normal, esgoto predial, DN 50 mm, junta elástica, fornecido e instalado em prumada de esgoto sanitário ou ventilação
UNIDADE: | und
DATA BASE: | 2023-03-01
REFERÊNCIA: | Item SINAPI 89802
Código | Fonte | (A) EQUIPAMENTO |  | Und. | Horas Improdutivas |  | Valor improdutivo |  |  | Custo horário
|  | 0 |  | 0 | 1 |  | 0 |  |  | 0
Código | Fonte | (A) EQUIPAMENTO |  | Und. | Horas Produtivas |  | Valor Produtivo |  |  | Custo horário
|  | 0 |  | 0 | 1 |  | 0 |  |  | 0
[9 empty] | TOTAL (A) : | 0
Código | Fonte | (B) MÃO DE OBRA |  |  | Unidade | Encargos (%) | Valor sem Encargos Sociais | Valor com Encargos Sociais | Consumo | Custo horário
'010118 | DER-ED | ENCANADOR - (OFICIAL - SINDUSCON) |  |  | H | 157.3% | 8.3 | 21.35 | 0.04 | 0.85
'010101 | DER-ED | AJUDANTE (AJUDANTE PRATICO - SINDUSCON) |  |  | H | 157.3% | 7 | 18.01 | 0.04 | 0.72
[9 empty] | TOTAL (B) : | 1.57
Código | Fonte | (B) ITENS DE INCIDÊNCIA |  |  | % | Mão de obra | Equipam. | Material |  | Custo
[9 empty] | TOTAL (C) : | 0
[9 empty] | CUSTO HORÁRIO DE EXECUÇÃO (A) + (B) + (C) : | 1.57
[9 empty] | (D) PRODUÇÃO DE EQUIPE : | 1
[9 empty] | (E) CUSTO UNITÁRIO DA EXECUÇÃO [(A) + (B) + (C)] / (D) : | 1.57
Código | Fonte | (F) MATERIAIS |  |  |  | Unidade | Custo unitário | Consumo |  | Custo
296 | SINAPI | ANEL BORRACHA PARA TUBO ESGOTO PREDIAL, DN 50 MM (NBR 5688) |  |  |  | UN | 1,92 | 1 |  | 1.92
3518 | SINAPI | JOELHO PVC, SOLDAVEL, PB, 45 GRAUS, DN 50 MM, PARA ESGOTO PREDIAL |  |  |  | UN | 5,87 | 1 |  | 5.87
20078 | SINAPI | PASTA LUBRIFICANTE PARA TUBOS E CONEXOES COM JUNTA ELASTICA, EMBALAGEM DE *400* GR (USO EM PVC, ACO, POLIETILENO E OUTROS) |  |  |  | UN | 29,34 | 0.02 |  | 0.59
[9 empty] | TOTAL (F) : | 8.38
Código | Fonte | (G) SERVIÇOS |  |  |  | Unidade | Custo unitário | Consumo |  | Custo
|  | 0 |  |  |  | 0 | 0 |  |  | 0
[9 empty] | TOTAL (G) : | 0
Código | Fonte | (H) ITENS DE TRANSPORTE |  | Unidade | XP | XR | Custo unitário | Consumo |  | Custo
[9 empty] | TOTAL (H) : | 0
[9 empty] | CUSTO DIRETO TOTAL (E) + (F) + (G) + (H) : | 9.95
[9 empty] | 0.3325 | 3.31
PREÇO UNITÁRIO TOTAL : | [9 empty] | 13.26
CP 006 |  |  | COMPOSIÇÃO ANALÍTICA DE CUSTOS UNITÁRIO
DESCRIÇÃO: | Joelho 45 graus, PVC, série normal, esgoto predial, DN 75 mm, junta elástica, fornecido e instalado em prumada de esgoto sanitário ou ventilação
UNIDADE: | und
DATA BASE: | 2023-03-01
REFERÊNCIA: | Item SINAPI 89806
Código | Fonte | (A) EQUIPAMENTO |  | Und. | Horas Improdutivas |  | Valor improdutivo |  |  | Custo horário
|  | 0 |  | 0 | 1 |  | 0 |  |  | 0
Código | Fonte | (A) EQUIPAMENTO |  | Und. | Horas Produtivas |  | Valor Produtivo |  |  | Custo horário
|  | 0 |  | 0 | 1 |  | 0 |  |  | 0
[9 empty] | TOTAL (A) : | 0
Código | Fonte | (B) MÃO DE OBRA |  |  | Unidade | Encargos (%) | Valor sem Encargos Sociais | Valor com Encargos Sociais | Consumo | Custo horário
'010118 | DER-ED | ENCANADOR - (OFICIAL - SINDUSCON) |  |  | H | 157.3% | 8.3 | 21.35 | 0.08 | 1.71
'010101 | DER-ED | AJUDANTE (AJUDANTE PRATICO - SINDUSCON) |  |  | H | 157.3% | 7 | 18.01 | 0.08 | 1.44
[9 empty] | TOTAL (B) : | 3.15
Código | Fonte | (B) ITENS DE INCIDÊNCIA |  |  | % | Mão de obra | Equipam. | Material |  | Custo
[9 empty] | TOTAL (C) : | 0
[9 empty] | CUSTO HORÁRIO DE EXECUÇÃO (A) + (B) + (C) : | 3.15
[9 empty] | (D) PRODUÇÃO DE EQUIPE : | 1
[9 empty] | (E) CUSTO UNITÁRIO DA EXECUÇÃO [(A) + (B) + (C)] / (D) : | 3.15
Código | Fonte | (F) MATERIAIS |  |  |  | Unidade | Custo unitário | Consumo |  | Custo
297 | SINAPI | ANEL BORRACHA PARA TUBO ESGOTO PREDIAL, DN 75 MM (NBR 5688) |  |  |  | UN | 2,83 | 1 |  | 2.83
3519 | SINAPI | JOELHO PVC, SOLDAVEL, PB, 45 GRAUS, DN 75 MM, PARA ESGOTO PREDIAL |  |  |  | UN | 12,28 | 1 |  | 12.28
20078 | SINAPI | PASTA LUBRIFICANTE PARA TUBOS E CONEXOES COM JUNTA ELASTICA, EMBALAGEM DE *400* GR (USO EM PVC, ACO, POLIETILENO E OUTROS) |  |  |  | UN | 29,34 | 0.03 |  | 0.88
[9 empty] | TOTAL (F) : | 15.99
Código | Fonte | (G) SERVIÇOS |  |  |  | Unidade | Custo unitário | Consumo |  | Custo
|  | 0 |  |  |  | 0 | 0 |  |  | 0
[9 empty] | TOTAL (G) : | 0
Código | Fonte | (H) ITENS DE TRANSPORTE |  | Unidade | XP | XR | Custo unitário | Consumo |  | Custo
[9 empty] | TOTAL (H) : | 0
[9 empty] | CUSTO DIRETO TOTAL (E) + (F) + (G) + (H) : | 19.14
[9 empty] | 0.3325 | 6.36
PREÇO UNITÁRIO TOTAL : | [9 empty] | 25.5
CP 007 |  |  | COMPOSIÇÃO ANALÍTICA DE CUSTOS UNITÁRIO
DESCRIÇÃO: | Joelho 45 graus, PVC, série normal, esgoto predial, DN 100 mm, junta elástica, fornecido e instalado em prumada de esgoto sanitário ou ventilação
UNIDADE: | und
DATA BASE: | 2023-03-01
REFERÊNCIA: | Item SINAPI 89810
Código | Fonte | (A) EQUIPAMENTO |  | Und. | Horas Improdutivas |  | Valor improdutivo |  |  | Custo horário
|  | 0 |  | 0 | 1 |  | 0 |  |  | 0
Código | Fonte | (A) EQUIPAMENTO |  | Und. | Horas Produtivas |  | Valor Produtivo |  |  | Custo horário
|  | 0 |  | 0 | 1 |  | 0 |  |  | 0
[9 empty] | TOTAL (A) : | 0
Código | Fonte | (B) MÃO DE OBRA |  |  | Unidade | Encargos (%) | Valor sem Encargos Sociais | Valor com Encargos Sociais | Consumo | Custo horário
'010118 | DER-ED | ENCANADOR - (OFICIAL - SINDUSCON) |  |  | H | 157.3% | 8.3 | 21.35 | 0.12 | 2.56
'010101 | DER-ED | AJUDANTE (AJUDANTE PRATICO - SINDUSCON) |  |  | H | 157.3% | 7 | 18.01 | 0.12 | 2.16
[9 empty] | TOTAL (B) : | 4.72
Código | Fonte | (B) ITENS DE INCIDÊNCIA |  |  | % | Mão de obra | Equipam. | Material |  | Custo
[9 empty] | TOTAL (C) : | 0
[9 empty] | CUSTO HORÁRIO DE EXECUÇÃO (A) + (B) + (C) : | 4.72
[9 empty] | (D) PRODUÇÃO DE EQUIPE : | 1
[9 empty] | (E) CUSTO UNITÁRIO DA EXECUÇÃO [(A) + (B) + (C)] / (D) : | 4.72
Código | Fonte | (F) MATERIAIS |  |  |  | Unidade | Custo unitário | Consumo |  | Custo
301 | SINAPI | ANEL BORRACHA PARA TUBO ESGOTO PREDIAL, DN 100 MM (NBR 5688) |  |  |  | UN | 3,41 | 1 |  | 3.41
3528 | SINAPI | JOELHO PVC, SOLDAVEL, PB, 45 GRAUS, DN 100 MM, PARA ESGOTO PREDIAL |  |  |  | UN | 14,17 | 1 |  | 14.17
20078 | SINAPI | PASTA LUBRIFICANTE PARA TUBOS E CONEXOES COM JUNTA ELASTICA, EMBALAGEM DE *400* GR (USO EM PVC, ACO, POLIETILENO E OUTROS) |  |  |  | UN | 29,34 | 0.046 |  | 1.35
[9 empty] | TOTAL (F) : | 18.93
Código | Fonte | (G) SERVIÇOS |  |  |  | Unidade | Custo unitário | Consumo |  | Custo
|  | 0 |  |  |  | 0 | 0 |  |  | 0
[9 empty] | TOTAL (G) : | 0
Código | Fonte | (H) ITENS DE TRANSPORTE |  | Unidade | XP | XR | Custo unitário | Consumo |  | Custo
[9 empty] | TOTAL (H) : | 0
[9 empty] | CUSTO DIRETO TOTAL (E) + (F) + (G) + (H) : | 23.65
[9 empty] | 0.3325 | 7.86
PREÇO UNITÁRIO TOTAL : | [9 empty] | 31.51
CP 008 |  |  | COMPOSIÇÃO ANALÍTICA DE CUSTOS UNITÁRIO
DESCRIÇÃO: | Joelho 45 graus, PVC, série normal, esgoto predial, DN 40 mm, junta soldável, fornecido e instalado em ramal de descarga ou ramal de esgoto sanitário
UNIDADE: | und
DATA BASE: | 2023-03-01
REFERÊNCIA: | Item SINAPI 89726
Código | Fonte | (A) EQUIPAMENTO |  | Und. | Horas Improdutivas |  | Valor improdutivo |  |  | Custo horário
|  | 0 |  | 0 | 1 |  | 0 |  |  | 0
Código | Fonte | (A) EQUIPAMENTO |  | Und. | Horas Produtivas |  | Valor Produtivo |  |  | Custo horário
|  | 0 |  | 0 | 1 |  | 0 |  |  | 0
[9 empty] | TOTAL (A) : | 0
Código | Fonte | (B) MÃO DE OBRA |  |  | Unidade | Encargos (%) | Valor sem Encargos Sociais | Valor com Encargos Sociais | Consumo | Custo horário
'010118 | DER-ED | ENCANADOR - (OFICIAL - SINDUSCON) |  |  | H | 157.3% | 8.3 | 21.35 | 0.1 | 2.14
'010101 | DER-ED | AJUDANTE (AJUDANTE PRATICO - SINDUSCON) |  |  | H | 157.3% | 7 | 18.01 | 0.1 | 1.8
[9 empty] | TOTAL (B) : | 3.94
Código | Fonte | (B) ITENS DE INCIDÊNCIA |  |  | % | Mão de obra | Equipam. | Material |  | Custo
[9 empty] | TOTAL (C) : | 0
[9 empty] | CUSTO HORÁRIO DE EXECUÇÃO (A) + (B) + (C) : | 3.94
[9 empty] | (D) PRODUÇÃO DE EQUIPE : | 1
[9 empty] | (E) CUSTO UNITÁRIO DA EXECUÇÃO [(A) + (B) + (C)] / (D) : | 3.94
Código | Fonte | (F) MATERIAIS |  |  |  | Unidade | Custo unitário | Consumo |  | Custo
122 | SINAPI | ADESIVO PLASTICO PARA PVC, FRASCO COM *850* GR |  |  |  | UN | 71,09 | 0.0099 |  | 0.7
3516 | SINAPI | JOELHO PVC, SOLDAVEL, BB, 45 GRAUS, DN 40 MM, PARA ESGOTO PREDIAL |  |  |  | UN | 3,63 | 1 |  | 3.63
20083 | SINAPI | SOLUCAO PREPARADORA / LIMPADORA PARA PVC, FRASCO COM 1000 CM3 |  |  |  | UN | 80,55 | 0.015 |  | 1.21
38383 | SINAPI | LIXA D'AGUA EM FOLHA, GRAO 100 |  |  |  | UN | 2,26 | 0.021 |  | 0.05
[9 empty] | TOTAL (F) : | 5.59
Código | Fonte | (G) SERVIÇOS |  |  |  | Unidade | Custo unitário | Consumo |  | Custo
|  | 0 |  |  |  | 0 | 0 |  |  | 0
[9 empty] | TOTAL (G) : | 0
Código | Fonte | (H) ITENS DE TRANSPORTE |  | Unidade | XP | XR | Custo unitário | Consumo |  | Custo
[9 empty] | TOTAL (H) : | 0
[9 empty] | CUSTO DIRETO TOTAL (E) + (F) + (G) + (H) : | 9.53
[9 empty] | 0.3325 | 3.17
PREÇO UNITÁRIO TOTAL : | [9 empty] | 12.7
CP 009 |  |  | COMPOSIÇÃO ANALÍTICA DE CUSTOS UNITÁRIO
DESCRIÇÃO: | Joelho 90 graus, PVC, série normal, esgoto predial, DN 40 mm, junta soldável, fornecido e instalado em ramal de descarga ou ramal de esgoto sanitário
UNIDADE: | und
DATA BASE: | 2023-03-01
REFERÊNCIA: | Item SINAPI 89724
Código | Fonte | (A) EQUIPAMENTO |  | Und. | Horas Improdutivas |  | Valor improdutivo |  |  | Custo horário
|  | 0 |  | 0 | 1 |  | 0 |  |  | 0
Código | Fonte | (A) EQUIPAMENTO |  | Und. | Horas Produtivas |  | Valor Produtivo |  |  | Custo horário
|  | 0 |  | 0 | 1 |  | 0 |  |  | 0
[9 empty] | TOTAL (A) : | 0
Código | Fonte | (B) MÃO DE OBRA |  |  | Unidade | Encargos (%) | Valor sem Encargos Sociais | Valor com Encargos Sociais | Consumo | Custo horário
'010118 | DER-ED | ENCANADOR - (OFICIAL - SINDUSCON) |  |  | H | 157.3% | 8.3 | 21.35 | 0.1 | 2.14
'010101 | DER-ED | AJUDANTE (AJUDANTE PRATICO - SINDUSCON) |  |  | H | 157.3% | 7 | 18.01 | 0.1 | 1.8
[9 empty] | TOTAL (B) : | 3.94
Código | Fonte | (B) ITENS DE INCIDÊNCIA |  |  | % | Mão de obra | Equipam. | Material |  | Custo
[9 empty] | TOTAL (C) : | 0
[9 empty] | CUSTO HORÁRIO DE EXECUÇÃO (A) + (B) + (C) : | 3.94
[9 empty] | (D) PRODUÇÃO DE EQUIPE : | 1
[9 empty] | (E) CUSTO UNITÁRIO DA EXECUÇÃO [(A) + (B) + (C)] / (D) : | 3.94
Código | Fonte | (F) MATERIAIS |  |  |  | Unidade | Custo unitário | Consumo |  | Custo
122 | SINAPI | ADESIVO PLASTICO PARA PVC, FRASCO COM *850* GR |  |  |  | UN | 71,09 | 0.0099 |  | 0.7
3517 | SINAPI | JOELHO PVC, SOLDAVEL, BB, 90 GRAUS, SEM ANEL, DN 40 MM, PARA ESGOTO PREDIAL SECUNDARIO |  |  |  | UN | 3,27 | 1 |  | 3.27
20083 | SINAPI | SOLUCAO PREPARADORA / LIMPADORA PARA PVC, FRASCO COM 1000 CM3 |  |  |  | UN | 80,55 | 0.015 |  | 1.21
38383 | SINAPI | LIXA D'AGUA EM FOLHA, GRAO 100 |  |  |  | UN | 2,26 | 0.021 |  | 0.05
[9 empty] | TOTAL (F) : | 5.23
Código | Fonte | (G) SERVIÇOS |  |  |  | Unidade | Custo unitário | Consumo |  | Custo
|  | 0 |  |  |  | 0 | 0 |  |  | 0
[9 empty] | TOTAL (G) : | 0
Código | Fonte | (H) ITENS DE TRANSPORTE |  | Unidade | XP | XR | Custo unitário | Consumo |  | Custo
[9 empty] | TOTAL (H) : | 0
[9 empty] | CUSTO DIRETO TOTAL (E) + (F) + (G) + (H) : | 9.17
[9 empty] | 0.3325 | 3.05
PREÇO UNITÁRIO TOTAL : | [9 empty] | 12.22
CP 010 |  |  | COMPOSIÇÃO ANALÍTICA DE CUSTOS UNITÁRIO
DESCRIÇÃO: | Joelho 90 graus, PVC, série normal, esgoto predial, DN 50 mm, junta elástica, fornecido e instalado em ramal de descarga ou ramal de esgoto sanitário
UNIDADE: | und
DATA BASE: | 2023-03-01
REFERÊNCIA: | Item SINAPI 89731
Código | Fonte | (A) EQUIPAMENTO |  | Und. | Horas Improdutivas |  | Valor improdutivo |  |  | Custo horário
|  | 0 |  | 0 | 1 |  | 0 |  |  | 0
Código | Fonte | (A) EQUIPAMENTO |  | Und. | Horas Produtivas |  | Valor Produtivo |  |  | Custo horário
|  | 0 |  | 0 | 1 |  | 0 |  |  | 0
[9 empty] | TOTAL (A) : | 0
Código | Fonte | (B) MÃO DE OBRA |  |  | Unidade | Encargos (%) | Valor sem Encargos Sociais | Valor com Encargos Sociais | Consumo | Custo horário
'010118 | DER-ED | ENCANADOR - (OFICIAL - SINDUSCON) |  |  | H | 157.3% | 8.3 | 21.35 | 0.13 | 2.78
'010101 | DER-ED | AJUDANTE (AJUDANTE PRATICO - SINDUSCON) |  |  | H | 157.3% | 7 | 18.01 | 0.13 | 2.34
[9 empty] | TOTAL (B) : | 5.12
Código | Fonte | (B) ITENS DE INCIDÊNCIA |  |  | % | Mão de obra | Equipam. | Material |  | Custo
[9 empty] | TOTAL (C) : | 0
[9 empty] | CUSTO HORÁRIO DE EXECUÇÃO (A) + (B) + (C) : | 5.12
[9 empty] | (D) PRODUÇÃO DE EQUIPE : | 1
[9 empty] | (E) CUSTO UNITÁRIO DA EXECUÇÃO [(A) + (B) + (C)] / (D) : | 5.12
Código | Fonte | (F) MATERIAIS |  |  |  | Unidade | Custo unitário | Consumo |  | Custo
296 | SINAPI | ANEL BORRACHA PARA TUBO ESGOTO PREDIAL, DN 50 MM (NBR 5688) |  |  |  | UN | 1,92 | 1 |  | 1.92
3526 | SINAPI | JOELHO PVC, SOLDAVEL, PB, 90 GRAUS, DN 50 MM, PARA ESGOTO PREDIAL |  |  |  | UN | 4,74 | 1 |  | 4.74
20078 | SINAPI | PASTA LUBRIFICANTE PARA TUBOS E CONEXOES COM JUNTA ELASTICA, EMBALAGEM DE *400* GR (USO EM PVC, ACO, POLIETILENO E OUTROS) |  |  |  | UN | 29,34 | 0.02 |  | 0.59
[9 empty] | TOTAL (F) : | 7.25
Código | Fonte | (G) SERVIÇOS |  |  |  | Unidade | Custo unitário | Consumo |  | Custo
|  | 0 |  |  |  | 0 | 0 |  |  | 0
[9 empty] | TOTAL (G) : | 0
Código | Fonte | (H) ITENS DE TRANSPORTE |  | Unidade | XP | XR | Custo unitário | Consumo |  | Custo
[9 empty] | TOTAL (H) : | 0
[9 empty] | CUSTO DIRETO TOTAL (E) + (F) + (G) + (H) : | 12.37
[9 empty] | 0.3325 | 4.11
PREÇO UNITÁRIO TOTAL : | [9 empty] | 16.48
CP 011 |  |  | COMPOSIÇÃO ANALÍTICA DE CUSTOS UNITÁRIO
DESCRIÇÃO: | Joelho 90 graus, PVC, série normal, esgoto predial, DN 75 mm, junta elástica, fornecido e instalado em ramal de descarga ou ramal de esgoto sanitário
UNIDADE: | und
DATA BASE: | 2023-03-01
REFERÊNCIA: | Item SINAPI 89737
Código | Fonte | (A) EQUIPAMENTO |  | Und. | Horas Improdutivas |  | Valor improdutivo |  |  | Custo horário
|  | 0 |  | 0 | 1 |  | 0 |  |  | 0
Código | Fonte | (A) EQUIPAMENTO |  | Und. | Horas Produtivas |  | Valor Produtivo |  |  | Custo horário
|  | 0 |  | 0 | 1 |  | 0 |  |  | 0
[9 empty] | TOTAL (A) : | 0
Código | Fonte | (B) MÃO DE OBRA |  |  | Unidade | Encargos (%) | Valor sem Encargos Sociais | Valor com Encargos Sociais | Consumo | Custo horário
'010118 | DER-ED | ENCANADOR - (OFICIAL - SINDUSCON) |  |  | H | 157.3% | 8.3 | 21.35 | 0.0831 | 1.77
'010101 | DER-ED | AJUDANTE (AJUDANTE PRATICO - SINDUSCON) |  |  | H | 157.3% | 7 | 18.01 | 0.0831 | 1.5
[9 empty] | TOTAL (B) : | 3.27
Código | Fonte | (B) ITENS DE INCIDÊNCIA |  |  | % | Mão de obra | Equipam. | Material |  | Custo
[9 empty] | TOTAL (C) : | 0
[9 empty] | CUSTO HORÁRIO DE EXECUÇÃO (A) + (B) + (C) : | 3.27
[9 empty] | (D) PRODUÇÃO DE EQUIPE : | 1
[9 empty] | (E) CUSTO UNITÁRIO DA EXECUÇÃO [(A) + (B) + (C)] / (D) : | 3.27
Código | Fonte | (F) MATERIAIS |  |  |  | Unidade | Custo unitário | Consumo |  | Custo
297 | SINAPI | ANEL BORRACHA PARA TUBO ESGOTO PREDIAL, DN 75 MM (NBR 5688) |  |  |  | UN | 2,83 | 1 |  | 2.83
3509 | SINAPI | JOELHO PVC, SOLDAVEL, PB, 90 GRAUS, DN 75 MM, PARA ESGOTO PREDIAL |  |  |  | UN | 10,78 | 1 |  | 10.78
20078 | SINAPI | PASTA LUBRIFICANTE PARA TUBOS E CONEXOES COM JUNTA ELASTICA, EMBALAGEM DE *400* GR (USO EM PVC, ACO, POLIETILENO E OUTROS) |  |  |  | UN | 29,34 | 0.03 |  | 0.88
[9 empty] | TOTAL (F) : | 14.49
Código | Fonte | (G) SERVIÇOS |  |  |  | Unidade | Custo unitário | Consumo |  | Custo
|  | 0 |  |  |  | 0 | 0 |  |  | 0
[9 empty] | TOTAL (G) : | 0
Código | Fonte | (H) ITENS DE TRANSPORTE |  | Unidade | XP | XR | Custo unitário | Consumo |  | Custo
[9 empty] | TOTAL (H) : | 0
[9 empty] | CUSTO DIRETO TOTAL (E) + (F) + (G) + (H) : | 17.76
[9 empty] | 0.3325 | 5.91
PREÇO UNITÁRIO TOTAL : | [9 empty] | 23.67
CP 012 |  |  | COMPOSIÇÃO ANALÍTICA DE CUSTOS UNITÁRIO
DESCRIÇÃO: | Junção simples, PVC, série normal, esgoto predial, DN 50 x 50 mm, junta elástica, fornecido e instalado em ramal de descarga ou ramal de esgoto sanitário
UNIDADE: | und
DATA BASE: | 2023-03-01
REFERÊNCIA: | Item SINAPI 89785
Código | Fonte | (A) EQUIPAMENTO |  | Und. | Horas Improdutivas |  | Valor improdutivo |  |  | Custo horário
|  | 0 |  | 0 | 1 |  | 0 |  |  | 0
Código | Fonte | (A) EQUIPAMENTO |  | Und. | Horas Produtivas |  | Valor Produtivo |  |  | Custo horário
|  | 0 |  | 0 | 1 |  | 0 |  |  | 0
[9 empty] | TOTAL (A) : | 0
Código | Fonte | (B) MÃO DE OBRA |  |  | Unidade | Encargos (%) | Valor sem Encargos Sociais | Valor com Encargos Sociais | Consumo | Custo horário
'010118 | DER-ED | ENCANADOR - (OFICIAL - SINDUSCON) |  |  | H | 157.3% | 8.3 | 21.35 | 0.17 | 3.63
'010101 | DER-ED | AJUDANTE (AJUDANTE PRATICO - SINDUSCON) |  |  | H | 157.3% | 7 | 18.01 | 0.17 | 3.06
[9 empty] | TOTAL (B) : | 6.69
Código | Fonte | (B) ITENS DE INCIDÊNCIA |  |  | % | Mão de obra | Equipam. | Material |  | Custo
[9 empty] | TOTAL (C) : | 0
[9 empty] | CUSTO HORÁRIO DE EXECUÇÃO (A) + (B) + (C) : | 6.69
[9 empty] | (D) PRODUÇÃO DE EQUIPE : | 1
[9 empty] | (E) CUSTO UNITÁRIO DA EXECUÇÃO [(A) + (B) + (C)] / (D) : | 6.69
Código | Fonte | (F) MATERIAIS |  |  |  | Unidade | Custo unitário | Consumo |  | Custo
296 | SINAPI | ANEL BORRACHA PARA TUBO ESGOTO PREDIAL, DN 50 MM (NBR 5688) |  |  |  | UN | 1,92 | 2 |  | 3.84
3662 | SINAPI | JUNCAO SIMPLES, PVC, 45 GRAUS, DN 50 X 50 MM, SERIE NORMAL PARA ESGOTO PREDIAL |  |  |  | UN | 15,27 | 1 |  | 15.27
20078 | SINAPI | PASTA LUBRIFICANTE PARA TUBOS E CONEXOES COM JUNTA ELASTICA, EMBALAGEM DE *400* GR (USO EM PVC, ACO, POLIETILENO E OUTROS) |  |  |  | UN | 29,34 | 0.04 |  | 1.17
[9 empty] | TOTAL (F) : | 20.28
Código | Fonte | (G) SERVIÇOS |  |  |  | Unidade | Custo unitário | Consumo |  | Custo
|  | 0 |  |  |  | 0 | 0 |  |  | 0
[9 empty] | TOTAL (G) : | 0
Código | Fonte | (H) ITENS DE TRANSPORTE |  | Unidade | XP | XR | Custo unitário | Consumo |  | Custo
[9 empty] | TOTAL (H) : | 0
[9 empty] | CUSTO DIRETO TOTAL (E) + (F) + (G) + (H) : | 26.97
[9 empty] | 0.3325 | 8.97
PREÇO UNITÁRIO TOTAL : | [9 empty] | 35.94
CP 013 |  |  | COMPOSIÇÃO ANALÍTICA DE CUSTOS UNITÁRIO
DESCRIÇÃO: | Junção simples, PVC, série normal, esgoto predial, DN 75 x 75 mm, junta elástica, fornecido e instalado em ramal de descarga ou ramal de esgoto sanitário
UNIDADE: | und
DATA BASE: | 2023-03-01
REFERÊNCIA: | Item SINAPI 89785
Código | Fonte | (A) EQUIPAMENTO |  | Und. | Horas Improdutivas |  | Valor improdutivo |  |  | Custo horário
|  | 0 |  | 0 | 1 |  | 0 |  |  | 0
Código | Fonte | (A) EQUIPAMENTO |  | Und. | Horas Produtivas |  | Valor Produtivo |  |  | Custo horário
|  | 0 |  | 0 | 1 |  | 0 |  |  | 0
[9 empty] | TOTAL (A) : | 0
Código | Fonte | (B) MÃO DE OBRA |  |  | Unidade | Encargos (%) | Valor sem Encargos Sociais | Valor com Encargos Sociais | Consumo | Custo horário
'010118 | DER-ED | ENCANADOR - (OFICIAL - SINDUSCON) |  |  | H | 157.3% | 8.3 | 21.35 | 0.25 | 5.34
'010101 | DER-ED | AJUDANTE (AJUDANTE PRATICO - SINDUSCON) |  |  | H | 157.3% | 7 | 18.01 | 0.25 | 4.5
[9 empty] | TOTAL (B) : | 9.84
Código | Fonte | (B) ITENS DE INCIDÊNCIA |  |  | % | Mão de obra | Equipam. | Material |  | Custo
[9 empty] | TOTAL (C) : | 0
[9 empty] | CUSTO HORÁRIO DE EXECUÇÃO (A) + (B) + (C) : | 9.84
[9 empty] | (D) PRODUÇÃO DE EQUIPE : | 1
[9 empty] | (E) CUSTO UNITÁRIO DA EXECUÇÃO [(A) + (B) + (C)] / (D) : | 9.84
Código | Fonte | (F) MATERIAIS |  |  |  | Unidade | Custo unitário | Consumo |  | Custo
297 | SINAPI | ANEL BORRACHA PARA TUBO ESGOTO PREDIAL, DN 75 MM (NBR 5688) |  |  |  | UN | 2,83 | 2 |  | 5.66
3658 | SINAPI | JUNCAO SIMPLES, PVC, 45 GRAUS, DN 75 X 75 MM, SERIE NORMAL PARA ESGOTO PREDIAL |  |  |  | UN | 28,93 | 1 |  | 28.93
20078 | SINAPI | PASTA LUBRIFICANTE PARA TUBOS E CONEXOES COM JUNTA ELASTICA, EMBALAGEM DE *400* GR (USO EM PVC, ACO, POLIETILENO E OUTROS) |  |  |  | UN | 29,34 | 0.06 |  | 1.76
[9 empty] | TOTAL (F) : | 36.35
Código | Fonte | (G) SERVIÇOS |  |  |  | Unidade | Custo unitário | Consumo |  | Custo
|  | 0 |  |  |  | 0 | 0 |  |  | 0
[9 empty] | TOTAL (G) : | 0
Código | Fonte | (H) ITENS DE TRANSPORTE |  | Unidade | XP | XR | Custo unitário | Consumo |  | Custo
[9 empty] | TOTAL (H) : | 0
[9 empty] | CUSTO DIRETO TOTAL (E) + (F) + (G) + (H) : | 46.19
[9 empty] | 0.3325 | 15.36
PREÇO UNITÁRIO TOTAL : | [9 empty] | 61.55
CP 014 |  |  | COMPOSIÇÃO ANALÍTICA DE CUSTOS UNITÁRIO
DESCRIÇÃO: | Junção simples, PVC, série normal, esgoto predial, DN 100 x 100 mm, junta elástica, fornecido e instalado em ramal de descarga ou ramal de esgoto sanitário
UNIDADE: | und
DATA BASE: | 2023-03-01
REFERÊNCIA: | Item SINAPI 89797
Código | Fonte | (A) EQUIPAMENTO |  | Und. | Horas Improdutivas |  | Valor improdutivo |  |  | Custo horário
|  | 0 |  | 0 | 1 |  | 0 |  |  | 0
Código | Fonte | (A) EQUIPAMENTO |  | Und. | Horas Produtivas |  | Valor Produtivo |  |  | Custo horário
|  | 0 |  | 0 | 1 |  | 0 |  |  | 0
[9 empty] | TOTAL (A) : | 0
Código | Fonte | (B) MÃO DE OBRA |  |  | Unidade | Encargos (%) | Valor sem Encargos Sociais | Valor com Encargos Sociais | Consumo | Custo horário
'010118 | DER-ED | ENCANADOR - (OFICIAL - SINDUSCON) |  |  | H | 157.3% | 8.3 | 21.35 | 0.33 | 7.05
'010101 | DER-ED | AJUDANTE (AJUDANTE PRATICO - SINDUSCON) |  |  | H | 157.3% | 7 | 18.01 | 0.33 | 5.94
[9 empty] | TOTAL (B) : | 12.99
Código | Fonte | (B) ITENS DE INCIDÊNCIA |  |  | % | Mão de obra | Equipam. | Material |  | Custo
[9 empty] | TOTAL (C) : | 0
[9 empty] | CUSTO HORÁRIO DE EXECUÇÃO (A) + (B) + (C) : | 12.99
[9 empty] | (D) PRODUÇÃO DE EQUIPE : | 1
[9 empty] | (E) CUSTO UNITÁRIO DA EXECUÇÃO [(A) + (B) + (C)] / (D) : | 12.99
Código | Fonte | (F) MATERIAIS |  |  |  | Unidade | Custo unitário | Consumo |  | Custo
301 | SINAPI | ANEL BORRACHA PARA TUBO ESGOTO PREDIAL, DN 100 MM (NBR 5688) |  |  |  | UN | 3,41 | 2 |  | 6.82
3670 | SINAPI | JUNCAO SIMPLES, PVC, 45 GRAUS, DN 100 X 100 MM, SERIE NORMAL PARA ESGOTO PREDIAL |  |  |  | UN | 37,22 | 1 |  | 37.22
20078 | SINAPI | PASTA LUBRIFICANTE PARA TUBOS E CONEXOES COM JUNTA ELASTICA, EMBALAGEM DE *400* GR (USO EM PVC, ACO, POLIETILENO E OUTROS) |  |  |  | UN | 29,34 | 0.092 |  | 2.7
[9 empty] | TOTAL (F) : | 46.74
Código | Fonte | (G) SERVIÇOS |  |  |  | Unidade | Custo unitário | Consumo |  | Custo
|  | 0 |  |  |  | 0 | 0 |  |  | 0
[9 empty] | TOTAL (G) : | 0
Código | Fonte | (H) ITENS DE TRANSPORTE |  | Unidade | XP | XR | Custo unitário | Consumo |  | Custo
[9 empty] | TOTAL (H) : | 0
[9 empty] | CUSTO DIRETO TOTAL (E) + (F) + (G) + (H) : | 59.73
[9 empty] | 0.3325 | 19.86
PREÇO UNITÁRIO TOTAL : | [9 empty] | 79.59
CP 015 |  |  | COMPOSIÇÃO ANALÍTICA DE CUSTOS UNITÁRIO
DESCRIÇÃO: | Junção simples, PVC, série normal, esgoto predial, DN 100 x 50 mm, junta elástica, fornecido e instalado em ramal de descarga ou ramal de esgoto sanitário
UNIDADE: | und
DATA BASE: | 2023-03-01
REFERÊNCIA: | Item SINAPI 89797
Código | Fonte | (A) EQUIPAMENTO |  | Und. | Horas Improdutivas |  | Valor improdutivo |  |  | Custo horário
|  | 0 |  | 0 | 1 |  | 0 |  |  | 0
Código | Fonte | (A) EQUIPAMENTO |  | Und. | Horas Produtivas |  | Valor Produtivo |  |  | Custo horário
|  | 0 |  | 0 | 1 |  | 0 |  |  | 0
[9 empty] | TOTAL (A) : | 0
Código | Fonte | (B) MÃO DE OBRA |  |  | Unidade | Encargos (%) | Valor sem Encargos Sociais | Valor com Encargos Sociais | Consumo | Custo horário
'010118 | DER-ED | ENCANADOR - (OFICIAL - SINDUSCON) |  |  | H | 157.3% | 8.3 | 21.35 | 0.33 | 7.05
'010101 | DER-ED | AJUDANTE (AJUDANTE PRATICO - SINDUSCON) |  |  | H | 157.3% | 7 | 18.01 | 0.33 | 5.94
[9 empty] | TOTAL (B) : | 12.99
Código | Fonte | (B) ITENS DE INCIDÊNCIA |  |  | % | Mão de obra | Equipam. | Material |  | Custo
[9 empty] | TOTAL (C) : | 0
[9 empty] | CUSTO HORÁRIO DE EXECUÇÃO (A) + (B) + (C) : | 12.99
[9 empty] | (D) PRODUÇÃO DE EQUIPE : | 1
[9 empty] | (E) CUSTO UNITÁRIO DA EXECUÇÃO [(A) + (B) + (C)] / (D) : | 12.99
Código | Fonte | (F) MATERIAIS |  |  |  | Unidade | Custo unitário | Consumo |  | Custo
301 | SINAPI | ANEL BORRACHA PARA TUBO ESGOTO PREDIAL, DN 100 MM (NBR 5688) |  |  |  | UN | 3,41 | 1 |  | 3.41
296 | SINAPI | ANEL BORRACHA PARA TUBO ESGOTO PREDIAL, DN 50 MM (NBR 5688) |  |  |  | UN | 1,92 | 1 |  | 1.92
10908 | SINAPI | JUNCAO DE REDUCAO INVERTIDA, PVC SOLDAVEL, 100 X 50 MM, SERIE NORMAL PARA ESGOTO PREDIAL |  |  |  | UN | 29,56 | 1 |  | 29.56
20078 | SINAPI | PASTA LUBRIFICANTE PARA TUBOS E CONEXOES COM JUNTA ELASTICA, EMBALAGEM DE *400* GR (USO EM PVC, ACO, POLIETILENO E OUTROS) |  |  |  | UN | 29,34 | 0.092 |  | 2.7
[9 empty] | TOTAL (F) : | 37.59
Código | Fonte | (G) SERVIÇOS |  |  |  | Unidade | Custo unitário | Consumo |  | Custo
|  | 0 |  |  |  | 0 | 0 |  |  | 0
[9 empty] | TOTAL (G) : | 0
Código | Fonte | (H) ITENS DE TRANSPORTE |  | Unidade | XP | XR | Custo unitário | Consumo |  | Custo
[9 empty] | TOTAL (H) : | 0
[9 empty] | CUSTO DIRETO TOTAL (E) + (F) + (G) + (H) : | 50.58
[9 empty] | 0.3325 | 16.82
PREÇO UNITÁRIO TOTAL : | [9 empty] | 67.4
CP 016 |  |  | COMPOSIÇÃO ANALÍTICA DE CUSTOS UNITÁRIO
DESCRIÇÃO: | Junção simples, PVC, série normal, esgoto predial, DN 75 x 50 mm, junta elástica, fornecido e instalado em ramal de descarga ou ramal de esgoto sanitário
UNIDADE: | und
DATA BASE: | 2023-03-01
REFERÊNCIA: | Item SINAPI 89795
Código | Fonte | (A) EQUIPAMENTO |  | Und. | Horas Improdutivas |  | Valor improdutivo |  |  | Custo horário
|  | 0 |  | 0 | 1 |  | 0 |  |  | 0
Código | Fonte | (A) EQUIPAMENTO |  | Und. | Horas Produtivas |  | Valor Produtivo |  |  | Custo horário
|  | 0 |  | 0 | 1 |  | 0 |  |  | 0
[9 empty] | TOTAL (A) : | 0
Código | Fonte | (B) MÃO DE OBRA |  |  | Unidade | Encargos (%) | Valor sem Encargos Sociais | Valor com Encargos Sociais | Consumo | Custo horário
'010118 | DER-ED | ENCANADOR - (OFICIAL - SINDUSCON) |  |  | H | 157.3% | 8.3 | 21.35 | 0.25 | 5.34
'010101 | DER-ED | AJUDANTE (AJUDANTE PRATICO - SINDUSCON) |  |  | H | 157.3% | 7 | 18.01 | 0.25 | 4.5
[9 empty] | TOTAL (B) : | 9.84
Código | Fonte | (B) ITENS DE INCIDÊNCIA |  |  | % | Mão de obra | Equipam. | Material |  | Custo
[9 empty] | TOTAL (C) : | 0
[9 empty] | CUSTO HORÁRIO DE EXECUÇÃO (A) + (B) + (C) : | 9.84
[9 empty] | (D) PRODUÇÃO DE EQUIPE : | 1
[9 empty] | (E) CUSTO UNITÁRIO DA EXECUÇÃO [(A) + (B) + (C)] / (D) : | 9.84
Código | Fonte | (F) MATERIAIS |  |  |  | Unidade | Custo unitário | Consumo |  | Custo
297 | SINAPI | ANEL BORRACHA PARA TUBO ESGOTO PREDIAL, DN 75 MM (NBR 5688) |  |  |  | UN | 2,83 | 1 |  | 2.83
296 | SINAPI | ANEL BORRACHA PARA TUBO ESGOTO PREDIAL, DN 50 MM (NBR 5688) |  |  |  | UN | 1,92 | 1 |  | 1.92
3669 | SINAPI | JUNCAO DE REDUCAO INVERTIDA, PVC SOLDAVEL, 75 X 50 MM, SERIE NORMAL PARA ESGOTO PREDIAL |  |  |  | UN | 21,12 | 1 |  | 21.12
20078 | SINAPI | PASTA LUBRIFICANTE PARA TUBOS E CONEXOES COM JUNTA ELASTICA, EMBALAGEM DE *400* GR (USO EM PVC, ACO, POLIETILENO E OUTROS) |  |  |  | UN | 29,34 | 0.06 |  | 1.76
[9 empty] | TOTAL (F) : | 27.63
Código | Fonte | (G) SERVIÇOS |  |  |  | Unidade | Custo unitário | Consumo |  | Custo
|  | 0 |  |  |  | 0 | 0 |  |  | 0
[9 empty] | TOTAL (G) : | 0
Código | Fonte | (H) ITENS DE TRANSPORTE |  | Unidade | XP | XR | Custo unitário | Consumo |  | Custo
[9 empty] | TOTAL (H) : | 0
[9 empty] | CUSTO DIRETO TOTAL (E) + (F) + (G) + (H) : | 37.47
[9 empty] | 0.3325 | 12.46
PREÇO UNITÁRIO TOTAL : | [9 empty] | 49.93
CP 017 |  |  | COMPOSIÇÃO ANALÍTICA DE CUSTOS UNITÁRIO
DESCRIÇÃO: | Junção dupla PVC ponta bolsa e virola Ø 50 x 50 x 50 mm
UNIDADE: | und
DATA BASE: | 2023-03-01
REFERÊNCIA: | Item PINI/TCPO 3R 23 14 00 00 10 27 13 25
Código | Fonte | (A) EQUIPAMENTO |  | Und. | Horas Improdutivas |  | Valor improdutivo |  |  | Custo horário
|  | 0 |  | 0 | 1 |  | 0 |  |  | 0
Código | Fonte | (A) EQUIPAMENTO |  | Und. | Horas Produtivas |  | Valor Produtivo |  |  | Custo horário
|  | 0 |  | 0 | 1 |  | 0 |  |  | 0
[9 empty] | TOTAL (A) : | 0
Código | Fonte | (B) MÃO DE OBRA |  |  | Unidade | Encargos (%) | Valor sem Encargos Sociais | Valor com Encargos Sociais | Consumo | Custo horário
'010118 | DER-ED | ENCANADOR - (OFICIAL - SINDUSCON) |  |  | H | 157.3% | 8.3 | 21.35 | 0.37 | 7.9
'010101 | DER-ED | AJUDANTE (AJUDANTE PRATICO - SINDUSCON) |  |  | H | 157.3% | 7 | 18.01 | 0.37 | 6.66
[9 empty] | TOTAL (B) : | 14.56
Código | Fonte | (B) ITENS DE INCIDÊNCIA |  |  | % | Mão de obra | Equipam. | Material |  | Custo
[9 empty] | TOTAL (C) : | 0
[9 empty] | CUSTO HORÁRIO DE EXECUÇÃO (A) + (B) + (C) : | 14.56
[9 empty] | (D) PRODUÇÃO DE EQUIPE : | 1
[9 empty] | (E) CUSTO UNITÁRIO DA EXECUÇÃO [(A) + (B) + (C)] / (D) : | 14.56
Código | Fonte | (F) MATERIAIS |  |  |  | Unidade | Custo unitário | Consumo |  | Custo
296 | SINAPI | ANEL BORRACHA PARA TUBO ESGOTO PREDIAL, DN 50 MM (NBR 5688) |  |  |  | UN | 1,92 | 3 |  | 5.76
| Pesquisa de Preços | JUNÇÃO DUPLA 50X50MM |  |  |  | UN | 15.84 | 1 |  | 15.84
20078 | SINAPI | PASTA LUBRIFICANTE PARA TUBOS E CONEXOES COM JUNTA ELASTICA, EMBALAGEM DE *400* GR (USO EM PVC, ACO, POLIETILENO E OUTROS) |  |  |  | UN | 29,34 | 0.06 |  | 1.76
[9 empty] | TOTAL (F) : | 23.36
Código | Fonte | (G) SERVIÇOS |  |  |  | Unidade | Custo unitário | Consumo |  | Custo
|  | 0 |  |  |  | 0 | 0 |  |  | 0
[9 empty] | TOTAL (G) : | 0
Código | Fonte | (H) ITENS DE TRANSPORTE |  | Unidade | XP | XR | Custo unitário | Consumo |  | Custo
[9 empty] | TOTAL (H) : | 0
[9 empty] | CUSTO DIRETO TOTAL (E) + (F) + (G) + (H) : | 37.92
[9 empty] | 0.3325 | 12.61
PREÇO UNITÁRIO TOTAL : | [9 empty] | 50.53
CP 018 |  |  | COMPOSIÇÃO ANALÍTICA DE CUSTOS UNITÁRIO
DESCRIÇÃO: | Luva simples, PVC, série normal, esgoto predial, DN 50mm, junta soldável, fornecido e instalado em ramal de descarga ou ramal de esgoto sanitário
UNIDADE: | und
DATA BASE: | 2023-03-01
REFERÊNCIA: | Item SINAPI 89752
Código | Fonte | (A) EQUIPAMENTO |  | Und. | Horas Improdutivas |  | Valor improdutivo |  |  | Custo horário
|  | 0 |  | 0 | 1 |  | 0 |  |  | 0
Código | Fonte | (A) EQUIPAMENTO |  | Und. | Horas Produtivas |  | Valor Produtivo |  |  | Custo horário
|  | 0 |  | 0 | 1 |  | 0 |  |  | 0
[9 empty] | TOTAL (A) : | 0
Código | Fonte | (B) MÃO DE OBRA |  |  | Unidade | Encargos (%) | Valor sem Encargos Sociais | Valor com Encargos Sociais | Consumo | Custo horário
'010118 | DER-ED | ENCANADOR - (OFICIAL - SINDUSCON) |  |  | H | 157.3% | 8.3 | 21.35 | 0.08 | 1.71
'010101 | DER-ED | AJUDANTE (AJUDANTE PRATICO - SINDUSCON) |  |  | H | 157.3% | 7 | 18.01 | 0.08 | 1.44
[9 empty] | TOTAL (B) : | 3.15
Código | Fonte | (B) ITENS DE INCIDÊNCIA |  |  | % | Mão de obra | Equipam. | Material |  | Custo
[9 empty] | TOTAL (C) : | 0
[9 empty] | CUSTO HORÁRIO DE EXECUÇÃO (A) + (B) + (C) : | 3.15
[9 empty] | (D) PRODUÇÃO DE EQUIPE : | 1
[9 empty] | (E) CUSTO UNITÁRIO DA EXECUÇÃO [(A) + (B) + (C)] / (D) : | 3.15
Código | Fonte | (F) MATERIAIS |  |  |  | Unidade | Custo unitário | Consumo |  | Custo
296 | SINAPI | ANEL BORRACHA PARA TUBO ESGOTO PREDIAL, DN 50 MM (NBR 5688) |  |  |  | UN | 1,92 | 1 |  | 1.92
3875 | SINAPI | LUVA SIMPLES, PVC, SOLDAVEL, DN 50 MM, SERIE NORMAL, PARA ESGOTO PREDIAL |  |  |  | UN | 5,12 | 1 |  | 5.12
20078 | SINAPI | PASTA LUBRIFICANTE PARA TUBOS E CONEXOES COM JUNTA ELASTICA, EMBALAGEM DE *400* GR (USO EM PVC, ACO, POLIETILENO E OUTROS) |  |  |  | UN | 29,34 | 0.02 |  | 0.59
[9 empty] | TOTAL (F) : | 7.63
Código | Fonte | (G) SERVIÇOS |  |  |  | Unidade | Custo unitário | Consumo |  | Custo
|  | 0 |  |  |  | 0 | 0 |  |  | 0
[9 empty] | TOTAL (G) : | 0
Código | Fonte | (H) ITENS DE TRANSPORTE |  | Unidade | XP | XR | Custo unitário | Consumo |  | Custo
[9 empty] | TOTAL (H) : | 0
[9 empty] | CUSTO DIRETO TOTAL (E) + (F) + (G) + (H) : | 10.78
[9 empty] | 0.3325 | 3.58
PREÇO UNITÁRIO TOTAL : | [9 empty] | 14.36
CP 019 |  |  | COMPOSIÇÃO ANALÍTICA DE CUSTOS UNITÁRIO
DESCRIÇÃO: | Luva simples, PVC, série normal, esgoto predial, DN 75mm, junta elástica, fornecido e instalado em ramal de descarga ou ramal de esgoto sanitário
UNIDADE: | und
DATA BASE: | 2023-03-01
REFERÊNCIA: | Item SINAPI 89774
Código | Fonte | (A) EQUIPAMENTO |  | Und. | Horas Improdutivas |  | Valor improdutivo |  |  | Custo horário
|  | 0 |  | 0 | 1 |  | 0 |  |  | 0
Código | Fonte | (A) EQUIPAMENTO |  | Und. | Horas Produtivas |  | Valor Produtivo |  |  | Custo horário
|  | 0 |  | 0 | 1 |  | 0 |  |  | 0
[9 empty] | TOTAL (A) : | 0
Código | Fonte | (B) MÃO DE OBRA |  |  | Unidade | Encargos (%) | Valor sem Encargos Sociais | Valor com Encargos Sociais | Consumo | Custo horário
'010118 | DER-ED | ENCANADOR - (OFICIAL - SINDUSCON) |  |  | H | 157.3% | 8.3 | 21.35 | 0.13 | 2.78
'010101 | DER-ED | AJUDANTE (AJUDANTE PRATICO - SINDUSCON) |  |  | H | 157.3% | 7 | 18.01 | 0.13 | 2.34
[9 empty] | TOTAL (B) : | 5.12
Código | Fonte | (B) ITENS DE INCIDÊNCIA |  |  | % | Mão de obra | Equipam. | Material |  | Custo
[9 empty] | TOTAL (C) : | 0
[9 empty] | CUSTO HORÁRIO DE EXECUÇÃO (A) + (B) + (C) : | 5.12
[9 empty] | (D) PRODUÇÃO DE EQUIPE : | 1
[9 empty] | (E) CUSTO UNITÁRIO DA EXECUÇÃO [(A) + (B) + (C)] / (D) : | 5.12
Código | Fonte | (F) MATERIAIS |  |  |  | Unidade | Custo unitário | Consumo |  | Custo
296 | SINAPI | ANEL BORRACHA PARA TUBO ESGOTO PREDIAL, DN 50 MM (NBR 5688) |  |  |  | UN | 1,92 | 1 |  | 1.92
3898 | SINAPI | LUVA SIMPLES, PVC, SOLDAVEL, DN 75 MM, SERIE NORMAL, PARA ESGOTO PREDIAL |  |  |  | UN | 10,40 | 1 |  | 10.4
20078 | SINAPI | PASTA LUBRIFICANTE PARA TUBOS E CONEXOES COM JUNTA ELASTICA, EMBALAGEM DE *400* GR (USO EM PVC, ACO, POLIETILENO E OUTROS) |  |  |  | UN | 29,34 | 0.03 |  | 0.88
[9 empty] | TOTAL (F) : | 13.2
Código | Fonte | (G) SERVIÇOS |  |  |  | Unidade | Custo unitário | Consumo |  | Custo
|  | 0 |  |  |  | 0 | 0 |  |  | 0
[9 empty] | TOTAL (G) : | 0
Código | Fonte | (H) ITENS DE TRANSPORTE |  | Unidade | XP | XR | Custo unitário | Consumo |  | Custo
[9 empty] | TOTAL (H) : | 0
[9 empty] | CUSTO DIRETO TOTAL (E) + (F) + (G) + (H) : | 18.32
[9 empty] | 0.3325 | 6.09
PREÇO UNITÁRIO TOTAL : | [9 empty] | 24.41
CP 020 |  |  | COMPOSIÇÃO ANALÍTICA DE CUSTOS UNITÁRIO
DESCRIÇÃO: | Luva simples, PVC, série normal, esgoto predial, DN 100mm, junta elástica, fornecido e instalado em ramal de descarga ou ramal de esgoto sanitário
UNIDADE: | und
DATA BASE: | 2023-03-01
REFERÊNCIA: | Item SINAPI 89779
Código | Fonte | (A) EQUIPAMENTO |  | Und. | Horas Improdutivas |  | Valor improdutivo |  |  | Custo horário
|  | 0 |  | 0 | 1 |  | 0 |  |  | 0
Código | Fonte | (A) EQUIPAMENTO |  | Und. | Horas Produtivas |  | Valor Produtivo |  |  | Custo horário
|  | 0 |  | 0 | 1 |  | 0 |  |  | 0
[9 empty] | TOTAL (A) : | 0
Código | Fonte | (B) MÃO DE OBRA |  |  | Unidade | Encargos (%) | Valor sem Encargos Sociais | Valor com Encargos Sociais | Consumo | Custo horário
'010118 | DER-ED | ENCANADOR - (OFICIAL - SINDUSCON) |  |  | H | 157.3% | 8.3 | 21.35 | 0.17 | 3.63
'010101 | DER-ED | AJUDANTE (AJUDANTE PRATICO - SINDUSCON) |  |  | H | 157.3% | 7 | 18.01 | 0.17 | 3.06
[9 empty] | TOTAL (B) : | 6.69
Código | Fonte | (B) ITENS DE INCIDÊNCIA |  |  | % | Mão de obra | Equipam. | Material |  | Custo
[9 empty] | TOTAL (C) : | 0
[9 empty] | CUSTO HORÁRIO DE EXECUÇÃO (A) + (B) + (C) : | 6.69
[9 empty] | (D) PRODUÇÃO DE EQUIPE : | 1
[9 empty] | (E) CUSTO UNITÁRIO DA EXECUÇÃO [(A) + (B) + (C)] / (D) : | 6.69
Código | Fonte | (F) MATERIAIS |  |  |  | Unidade | Custo unitário | Consumo |  | Custo
301 | SINAPI | ANEL BORRACHA PARA TUBO ESGOTO PREDIAL, DN 100 MM (NBR 5688) |  |  |  | UN | 3,41 | 1 |  | 3.41
3893 | SINAPI | LUVA DE CORRER, PVC, DN 100 MM, PARA ESGOTO PREDIAL |  |  |  | UN | 28,59 | 1 |  | 28.59
20078 | SINAPI | PASTA LUBRIFICANTE PARA TUBOS E CONEXOES COM JUNTA ELASTICA, EMBALAGEM DE *400* GR (USO EM PVC, ACO, POLIETILENO E OUTROS) |  |  |  | UN | 29,34 | 0.046 |  | 1.35
[9 empty] | TOTAL (F) : | 33.35
Código | Fonte | (G) SERVIÇOS |  |  |  | Unidade | Custo unitário | Consumo |  | Custo
|  | 0 |  |  |  | 0 | 0 |  |  | 0
[9 empty] | TOTAL (G) : | 0
Código | Fonte | (H) ITENS DE TRANSPORTE |  | Unidade | XP | XR | Custo unitário | Consumo |  | Custo
[9 empty] | TOTAL (H) : | 0
[9 empty] | CUSTO DIRETO TOTAL (E) + (F) + (G) + (H) : | 40.04
[9 empty] | 0.3325 | 13.31
PREÇO UNITÁRIO TOTAL : | [9 empty] | 53.35
CP 021 |  |  | COMPOSIÇÃO ANALÍTICA DE CUSTOS UNITÁRIO
DESCRIÇÃO: | Ralo sifonado, PVC, DN 100 x 53mm, saída de 40mm, junta soldável, fornecido e instalado em ramal de descarga ou em ramal de esgoto sanitário
UNIDADE: | und
DATA BASE: | 2023-03-01
REFERÊNCIA: | Item SINAPI 89709
Código | Fonte | (A) EQUIPAMENTO |  | Und. | Horas Improdutivas |  | Valor improdutivo |  |  | Custo horário
|  | 0 |  | 0 | 1 |  | 0 |  |  | 0
Código | Fonte | (A) EQUIPAMENTO |  | Und. | Horas Produtivas |  | Valor Produtivo |  |  | Custo horário
|  | 0 |  | 0 | 1 |  | 0 |  |  | 0
[9 empty] | TOTAL (A) : | 0
Código | Fonte | (B) MÃO DE OBRA |  |  | Unidade | Encargos (%) | Valor sem Encargos Sociais | Valor com Encargos Sociais | Consumo | Custo horário
'010118 | DER-ED | ENCANADOR - (OFICIAL - SINDUSCON) |  |  | H | 157.3% | 8.3 | 21.35 | 0.07 | 1.49
'010101 | DER-ED | AJUDANTE (AJUDANTE PRATICO - SINDUSCON) |  |  | H | 157.3% | 7 | 18.01 | 0.07 | 1.26
[9 empty] | TOTAL (B) : | 2.75
Código | Fonte | (B) ITENS DE INCIDÊNCIA |  |  | % | Mão de obra | Equipam. | Material |  | Custo
[9 empty] | TOTAL (C) : | 0
[9 empty] | CUSTO HORÁRIO DE EXECUÇÃO (A) + (B) + (C) : | 2.75
[9 empty] | (D) PRODUÇÃO DE EQUIPE : | 1
[9 empty] | (E) CUSTO UNITÁRIO DA EXECUÇÃO [(A) + (B) + (C)] / (D) : | 2.75
Código | Fonte | (F) MATERIAIS |  |  |  | Unidade | Custo unitário | Consumo |  | Custo
122 | SINAPI | ADESIVO PLASTICO PARA PVC, FRASCO COM *850* GR |  |  |  | UN | 71,09 | 0.0049 |  | 0.35
11745 | SINAPI | RALO SIFONADO QUADRADO, PVC, 100 X 53 MM, SAIDA 40 MM, COM GRELHA QUADRADA BRANCA |  |  |  | UN | 17,20 | 1 |  | 17.2
20083 | SINAPI | SOLUCAO PREPARADORA / LIMPADORA PARA PVC, FRASCO COM 1000 CM3 |  |  |  | UN | 80,55 | 0.0075 |  | 0.6
38383 | SINAPI | LIXA D'AGUA EM FOLHA, GRAO 100 |  |  |  | UN | 2,26 | 0.017 |  | 0.04
[9 empty] | TOTAL (F) : | 18.19
Código | Fonte | (G) SERVIÇOS |  |  |  | Unidade | Custo unitário | Consumo |  | Custo
|  | 0 |  |  |  | 0 | 0 |  |  | 0
[9 empty] | TOTAL (G) : | 0
Código | Fonte | (H) ITENS DE TRANSPORTE |  | Unidade | XP | XR | Custo unitário | Consumo |  | Custo
[9 empty] | TOTAL (H) : | 0
[9 empty] | CUSTO DIRETO TOTAL (E) + (F) + (G) + (H) : | 20.94
[9 empty] | 0.3325 | 6.96
PREÇO UNITÁRIO TOTAL : | [9 empty] | 27.9
CP 022 |  |  | COMPOSIÇÃO ANALÍTICA DE CUSTOS UNITÁRIO
DESCRIÇÃO: | Redução excêntrica PVC, para esgoto predial DN 75 x 50mm, fornecimento e instalação
UNIDADE: | und
DATA BASE: | 2023-03-01
REFERÊNCIA: | Item SINAPI 104068
Código | Fonte | (A) EQUIPAMENTO |  | Und. | Horas Improdutivas |  | Valor improdutivo |  |  | Custo horário
|  | 0 |  | 0 | 1 |  | 0 |  |  | 0
Código | Fonte | (A) EQUIPAMENTO |  | Und. | Horas Produtivas |  | Valor Produtivo |  |  | Custo horário
|  | 0 |  | 0 | 1 |  | 0 |  |  | 0
[9 empty] | TOTAL (A) : | 0
Código | Fonte | (B) MÃO DE OBRA |  |  | Unidade | Encargos (%) | Valor sem Encargos Sociais | Valor com Encargos Sociais | Consumo | Custo horário
'010118 | DER-ED | ENCANADOR - (OFICIAL - SINDUSCON) |  |  | H | 157.3% | 8.3 | 21.35 | 0.2631 | 5.62
'010101 | DER-ED | AJUDANTE (AJUDANTE PRATICO - SINDUSCON) |  |  | H | 157.3% | 7 | 18.01 | 0.0842 | 1.52
[9 empty] | TOTAL (B) : | 7.14
Código | Fonte | (B) ITENS DE INCIDÊNCIA |  |  | % | Mão de obra | Equipam. | Material |  | Custo
[9 empty] | TOTAL (C) : | 0
[9 empty] | CUSTO HORÁRIO DE EXECUÇÃO (A) + (B) + (C) : | 7.14
[9 empty] | (D) PRODUÇÃO DE EQUIPE : | 1
[9 empty] | (E) CUSTO UNITÁRIO DA EXECUÇÃO [(A) + (B) + (C)] / (D) : | 7.14
Código | Fonte | (F) MATERIAIS |  |  |  | Unidade | Custo unitário | Consumo |  | Custo
296 | SINAPI | ANEL BORRACHA PARA TUBO ESGOTO PREDIAL, DN 50 MM (NBR 5688) |  |  |  | UN | 1,92 | 1 |  | 1.92
297 | SINAPI | ANEL BORRACHA PARA TUBO ESGOTO PREDIAL, DN 75 MM (NBR 5688) |  |  |  | UN | 2,83 | 1 |  | 2.83
20042 | SINAPI | REDUCAO EXCENTRICA PVC, DN 75 X 50 MM, PARA ESGOTO PREDIAL |  |  |  | UN | 12,06 | 1 |  | 12.06
20078 | SINAPI | PASTA LUBRIFICANTE PARA TUBOS E CONEXOES COM JUNTA ELASTICA, EMBALAGEM DE *400* GR (USO EM PVC, ACO, POLIETILENO E OUTROS) |  |  |  | UN | 29,34 | 0.075 |  | 2.2
[9 empty] | TOTAL (F) : | 19.01
Código | Fonte | (G) SERVIÇOS |  |  |  | Unidade | Custo unitário | Consumo |  | Custo
|  | 0 |  |  |  | 0 | 0 |  |  | 0
[9 empty] | TOTAL (G) : | 0
Código | Fonte | (H) ITENS DE TRANSPORTE |  | Unidade | XP | XR | Custo unitário | Consumo |  | Custo
[9 empty] | TOTAL (H) : | 0
[9 empty] | CUSTO DIRETO TOTAL (E) + (F) + (G) + (H) : | 26.15
[9 empty] | 0.3325 | 8.69
PREÇO UNITÁRIO TOTAL : | [9 empty] | 34.84
CP 023 |  |  | COMPOSIÇÃO ANALÍTICA DE CUSTOS UNITÁRIO
DESCRIÇÃO: | Redução excêntrica PVC, para esgoto predial DN 50 x 40mm, fornecimento e instalação
UNIDADE: | und
DATA BASE: | 2023-03-01
REFERÊNCIA: | Item SINAPI 104068
Código | Fonte | (A) EQUIPAMENTO |  | Und. | Horas Improdutivas |  | Valor improdutivo |  |  | Custo horário
|  | 0 |  | 0 | 1 |  | 0 |  |  | 0
Código | Fonte | (A) EQUIPAMENTO |  | Und. | Horas Produtivas |  | Valor Produtivo |  |  | Custo horário
|  | 0 |  | 0 | 1 |  | 0 |  |  | 0
[9 empty] | TOTAL (A) : | 0
Código | Fonte | (B) MÃO DE OBRA |  |  | Unidade | Encargos (%) | Valor sem Encargos Sociais | Valor com Encargos Sociais | Consumo | Custo horário
'010118 | DER-ED | ENCANADOR - (OFICIAL - SINDUSCON) |  |  | H | 157.3% | 8.3 | 21.35 | 0.2631 | 5.62
'010101 | DER-ED | AJUDANTE (AJUDANTE PRATICO - SINDUSCON) |  |  | H | 157.3% | 7 | 18.01 | 0.0842 | 1.52
[9 empty] | TOTAL (B) : | 7.14
Código | Fonte | (B) ITENS DE INCIDÊNCIA |  |  | % | Mão de obra | Equipam. | Material |  | Custo
[9 empty] | TOTAL (C) : | 0
[9 empty] | CUSTO HORÁRIO DE EXECUÇÃO (A) + (B) + (C) : | 7.14
[9 empty] | (D) PRODUÇÃO DE EQUIPE : | 1
[9 empty] | (E) CUSTO UNITÁRIO DA EXECUÇÃO [(A) + (B) + (C)] / (D) : | 7.14
Código | Fonte | (F) MATERIAIS |  |  |  | Unidade | Custo unitário | Consumo |  | Custo
| Pesquisa de Preços | ANEL BORRACHA PARA TUBO ESGOTO PREDIAL, DN 40 MM |  |  |  | UN | 1.76 | 1 |  | 1.76
297 | SINAPI | ANEL BORRACHA PARA TUBO ESGOTO PREDIAL, DN 75 MM (NBR 5688) |  |  |  | UN | 2,83 | 1 |  | 2.83
| Pesquisa de Preços | REDUÇÃO ESGOTO 50 X 40 MM |  |  |  | UN | 3.65 | 1 |  | 3.65
20078 | SINAPI | PASTA LUBRIFICANTE PARA TUBOS E CONEXOES COM JUNTA ELASTICA, EMBALAGEM DE *400* GR (USO EM PVC, ACO, POLIETILENO E OUTROS) |  |  |  | UN | 29,34 | 0.075 |  | 2.2
[9 empty] | TOTAL (F) : | 10.44
Código | Fonte | (G) SERVIÇOS |  |  |  | Unidade | Custo unitário | Consumo |  | Custo
|  | 0 |  |  |  | 0 | 0 |  |  | 0
[9 empty] | TOTAL (G) : | 0
Código | Fonte | (H) ITENS DE TRANSPORTE |  | Unidade | XP | XR | Custo unitário | Consumo |  | Custo
[9 empty] | TOTAL (H) : | 0
[9 empty] | CUSTO DIRETO TOTAL (E) + (F) + (G) + (H) : | 17.58
[9 empty] | 0.3325 | 5.85
PREÇO UNITÁRIO TOTAL : | [9 empty] | 23.43
CP 024 |  |  | COMPOSIÇÃO ANALÍTICA DE CUSTOS UNITÁRIO
DESCRIÇÃO: | TÊ, pvc, série R, DN 75mm, junta elástica, fornecido e instalado em ramal de encaminhamento
UNIDADE: | und
DATA BASE: | 2023-03-01
REFERÊNCIA: | Item SINAPI 89566
Código | Fonte | (A) EQUIPAMENTO |  | Und. | Horas Improdutivas |  | Valor improdutivo |  |  | Custo horário
|  | 0 |  | 0 | 1 |  | 0 |  |  | 0
Código | Fonte | (A) EQUIPAMENTO |  | Und. | Horas Produtivas |  | Valor Produtivo |  |  | Custo horário
|  | 0 |  | 0 | 1 |  | 0 |  |  | 0
[9 empty] | TOTAL (A) : | 0
Código | Fonte | (B) MÃO DE OBRA |  |  | Unidade | Encargos (%) | Valor sem Encargos Sociais | Valor com Encargos Sociais | Consumo | Custo horário
'010118 | DER-ED | ENCANADOR - (OFICIAL - SINDUSCON) |  |  | H | 157.3% | 8.3 | 21.35 | 0.1254 | 2.68
'010101 | DER-ED | AJUDANTE (AJUDANTE PRATICO - SINDUSCON) |  |  | H | 157.3% | 7 | 18.01 | 0.1254 | 2.26
[9 empty] | TOTAL (B) : | 4.94
Código | Fonte | (B) ITENS DE INCIDÊNCIA |  |  | % | Mão de obra | Equipam. | Material |  | Custo
[9 empty] | TOTAL (C) : | 0
[9 empty] | CUSTO HORÁRIO DE EXECUÇÃO (A) + (B) + (C) : | 4.94
[9 empty] | (D) PRODUÇÃO DE EQUIPE : | 1
[9 empty] | (E) CUSTO UNITÁRIO DA EXECUÇÃO [(A) + (B) + (C)] / (D) : | 4.94
Código | Fonte | (F) MATERIAIS |  |  |  | Unidade | Custo unitário | Consumo |  | Custo
298 | SINAPI | ANEL BORRACHA, DN 75 MM, PARA TUBO SERIE REFORCADA ESGOTO PREDIAL |  |  |  | UN | 3,07 | 3 |  | 9.21
20078 | SINAPI | PASTA LUBRIFICANTE PARA TUBOS E CONEXOES COM JUNTA ELASTICA, EMBALAGEM DE *400* GR (USO EM PVC, ACO, POLIETILENO E OUTROS) |  |  |  | UN | 29,34 | 0.1125 |  | 3.3
20177 | SINAPI | TE, PVC, SERIE R, 75 X 75 MM, PARA ESGOTO PREDIAL |  |  |  | UN | 44,43 | 1 |  | 44.43
[9 empty] | TOTAL (F) : | 56.94
Código | Fonte | (G) SERVIÇOS |  |  |  | Unidade | Custo unitário | Consumo |  | Custo
|  | 0 |  |  |  | 0 | 0 |  |  | 0
[9 empty] | TOTAL (G) : | 0
Código | Fonte | (H) ITENS DE TRANSPORTE |  | Unidade | XP | XR | Custo unitário | Consumo |  | Custo
[9 empty] | TOTAL (H) : | 0
[9 empty] | CUSTO DIRETO TOTAL (E) + (F) + (G) + (H) : | 61.88
[9 empty] | 0.3325 | 20.58
PREÇO UNITÁRIO TOTAL : | [9 empty] | 82.46
CP 025 |  |  | COMPOSIÇÃO ANALÍTICA DE CUSTOS UNITÁRIO
DESCRIÇÃO: | TÊ, pvc, DN 50mm, junta elástica, fornecido e instalado em ramal de encaminhamento
UNIDADE: | und
DATA BASE: | 2023-03-01
REFERÊNCIA: | Item SINAPI 89566
Código | Fonte | (A) EQUIPAMENTO |  | Und. | Horas Improdutivas |  | Valor improdutivo |  |  | Custo horário
|  | 0 |  | 0 | 1 |  | 0 |  |  | 0
Código | Fonte | (A) EQUIPAMENTO |  | Und. | Horas Produtivas |  | Valor Produtivo |  |  | Custo horário
|  | 0 |  | 0 | 1 |  | 0 |  |  | 0
[9 empty] | TOTAL (A) : | 0
Código | Fonte | (B) MÃO DE OBRA |  |  | Unidade | Encargos (%) | Valor sem Encargos Sociais | Valor com Encargos Sociais | Consumo | Custo horário
'010118 | DER-ED | ENCANADOR - (OFICIAL - SINDUSCON) |  |  | H | 157.3% | 8.3 | 21.35 | 0.1254 | 2.68
'010101 | DER-ED | AJUDANTE (AJUDANTE PRATICO - SINDUSCON) |  |  | H | 157.3% | 7 | 18.01 | 0.1254 | 2.26
[9 empty] | TOTAL (B) : | 4.94
Código | Fonte | (B) ITENS DE INCIDÊNCIA |  |  | % | Mão de obra | Equipam. | Material |  | Custo
[9 empty] | TOTAL (C) : | 0
[9 empty] | CUSTO HORÁRIO DE EXECUÇÃO (A) + (B) + (C) : | 4.94
[9 empty] | (D) PRODUÇÃO DE EQUIPE : | 1
[9 empty] | (E) CUSTO UNITÁRIO DA EXECUÇÃO [(A) + (B) + (C)] / (D) : | 4.94
Código | Fonte | (F) MATERIAIS |  |  |  | Unidade | Custo unitário | Consumo |  | Custo
296 | SINAPI | ANEL BORRACHA PARA TUBO ESGOTO PREDIAL, DN 50 MM (NBR 5688) |  |  |  | UN | 1,92 | 3 |  | 5.76
20078 | SINAPI | PASTA LUBRIFICANTE PARA TUBOS E CONEXOES COM JUNTA ELASTICA, EMBALAGEM DE *400* GR (USO EM PVC, ACO, POLIETILENO E OUTROS) |  |  |  | UN | 29,34 | 0.1125 |  | 3.3
| Pesquisa de Preços | TÊ, PVC, 50MM |  |  |  | UN | 8.17 | 1 |  | 8.17
[9 empty] | TOTAL (F) : | 17.23
Código | Fonte | (G) SERVIÇOS |  |  |  | Unidade | Custo unitário | Consumo |  | Custo
|  | 0 |  |  |  | 0 | 0 |  |  | 0
[9 empty] | TOTAL (G) : | 0
Código | Fonte | (H) ITENS DE TRANSPORTE |  | Unidade | XP | XR | Custo unitário | Consumo |  | Custo
[9 empty] | TOTAL (H) : | 0
[9 empty] | CUSTO DIRETO TOTAL (E) + (F) + (G) + (H) : | 22.17
[9 empty] | 0.3325 | 7.37
PREÇO UNITÁRIO TOTAL : | [9 empty] | 29.54
CP 026 |  |  | COMPOSIÇÃO ANALÍTICA DE CUSTOS UNITÁRIO
DESCRIÇÃO: | TÊ, PVC, série R, DN 100 x 75mm, junta elástica, fornecido e instalado em ramal de encaminhamento
UNIDADE: | und
DATA BASE: | 2023-03-01
REFERÊNCIA: | Item SINAPI 89573
Código | Fonte | (A) EQUIPAMENTO |  | Und. | Horas Improdutivas |  | Valor improdutivo |  |  | Custo horário
|  | 0 |  | 0 | 1 |  | 0 |  |  | 0
Código | Fonte | (A) EQUIPAMENTO |  | Und. | Horas Produtivas |  | Valor Produtivo |  |  | Custo horário
|  | 0 |  | 0 | 1 |  | 0 |  |  | 0
[9 empty] | TOTAL (A) : | 0
Código | Fonte | (B) MÃO DE OBRA |  |  | Unidade | Encargos (%) | Valor sem Encargos Sociais | Valor com Encargos Sociais | Consumo | Custo horário
'010118 | DER-ED | ENCANADOR - (OFICIAL - SINDUSCON) |  |  | H | 157.3% | 8.3 | 21.35 | 0.1563 | 3.34
'010101 | DER-ED | AJUDANTE (AJUDANTE PRATICO - SINDUSCON) |  |  | H | 157.3% | 7 | 18.01 | 0.1563 | 2.81
[9 empty] | TOTAL (B) : | 6.15
Código | Fonte | (B) ITENS DE INCIDÊNCIA |  |  | % | Mão de obra | Equipam. | Material |  | Custo
[9 empty] | TOTAL (C) : | 0
[9 empty] | CUSTO HORÁRIO DE EXECUÇÃO (A) + (B) + (C) : | 6.15
[9 empty] | (D) PRODUÇÃO DE EQUIPE : | 1
[9 empty] | (E) CUSTO UNITÁRIO DA EXECUÇÃO [(A) + (B) + (C)] / (D) : | 6.15
Código | Fonte | (F) MATERIAIS |  |  |  | Unidade | Custo unitário | Consumo |  | Custo
298 | SINAPI | ANEL BORRACHA, DN 75 MM, PARA TUBO SERIE REFORCADA ESGOTO PREDIAL |  |  |  | UN | 3,07 | 1 |  | 3.07
299 | SINAPI | ANEL BORRACHA, DN 100 MM, PARA TUBO SERIE REFORCADA ESGOTO PREDIAL |  |  |  | UN | 4,00 | 2 |  | 8
301 | SINAPI | ANEL BORRACHA PARA TUBO ESGOTO PREDIAL, DN 100 MM (NBR 5688) |  |  |  | UN | 3,41 | 1 |  | 3.41
20078 | SINAPI | PASTA LUBRIFICANTE PARA TUBOS E CONEXOES COM JUNTA ELASTICA, EMBALAGEM DE *400* GR (USO EM PVC, ACO, POLIETILENO E OUTROS) |  |  |  | UN | 29,34 | 0.152 |  | 4.46
20178 | SINAPI | TE, PVC, SERIE R, 100 X 75 MM, PARA ESGOTO PREDIAL |  |  |  | UN | 81,29 | 1 |  | 81.29
[9 empty] | TOTAL (F) : | 100.23
Código | Fonte | (G) SERVIÇOS |  |  |  | Unidade | Custo unitário | Consumo |  | Custo
|  | 0 |  |  |  | 0 | 0 |  |  | 0
[9 empty] | TOTAL (G) : | 0
Código | Fonte | (H) ITENS DE TRANSPORTE |  | Unidade | XP | XR | Custo unitário | Consumo |  | Custo
[9 empty] | TOTAL (H) : | 0
[9 empty] | CUSTO DIRETO TOTAL (E) + (F) + (G) + (H) : | 106.38
[9 empty] | 0.3325 | 35.37
PREÇO UNITÁRIO TOTAL : | [9 empty] | 141.75
CP 027 |  |  | COMPOSIÇÃO ANALÍTICA DE CUSTOS UNITÁRIO
DESCRIÇÃO: | Tê, PVC, 40mm, secundário - fornecimento e instalação
UNIDADE: | und
DATA BASE: | 2023-03-01
REFERÊNCIA: | Item SINAPI 94692
Código | Fonte | (A) EQUIPAMENTO |  | Und. | Horas Improdutivas |  | Valor improdutivo |  |  | Custo horário
|  | 0 |  | 0 | 1 |  | 0 |  |  | 0
Código | Fonte | (A) EQUIPAMENTO |  | Und. | Horas Produtivas |  | Valor Produtivo |  |  | Custo horário
|  | 0 |  | 0 | 1 |  | 0 |  |  | 0
[9 empty] | TOTAL (A) : | 0
Código | Fonte | (B) MÃO DE OBRA |  |  | Unidade | Encargos (%) | Valor sem Encargos Sociais | Valor com Encargos Sociais | Consumo | Custo horário
'010118 | DER-ED | ENCANADOR - (OFICIAL - SINDUSCON) |  |  | H | 157.3% | 8.3 | 21.35 | 0.227 | 4.85
'010101 | DER-ED | AJUDANTE (AJUDANTE PRATICO - SINDUSCON) |  |  | H | 157.3% | 7 | 18.01 | 0.227 | 4.09
[9 empty] | TOTAL (B) : | 8.94
Código | Fonte | (B) ITENS DE INCIDÊNCIA |  |  | % | Mão de obra | Equipam. | Material |  | Custo
[9 empty] | TOTAL (C) : | 0
[9 empty] | CUSTO HORÁRIO DE EXECUÇÃO (A) + (B) + (C) : | 8.94
[9 empty] | (D) PRODUÇÃO DE EQUIPE : | 1
[9 empty] | (E) CUSTO UNITÁRIO DA EXECUÇÃO [(A) + (B) + (C)] / (D) : | 8.94
Código | Fonte | (F) MATERIAIS |  |  |  | Unidade | Custo unitário | Consumo |  | Custo
7116 | SINAPI | TE PVC SOLDAVEL, BBB, 90 GRAUS, DN 40 MM, PARA ESGOTO SECUNDARIO PREDIAL |  |  |  | UN | 5,70 | 1 |  | 5.7
20080 | SINAPI | ADESIVO PLASTICO PARA PVC, FRASCO COM 175 GR |  |  |  | UN | 23,20 | 0.107 |  | 2.48
20083 | SINAPI | SOLUCAO PREPARADORA / LIMPADORA PARA PVC, FRASCO COM 1000 CM3 |  |  |  | UN | 80,55 | 0.027 |  | 2.17
38383 | SINAPI | LIXA D'AGUA EM FOLHA, GRAO 100 |  |  |  | UN | 2,26 | 0.034 |  | 0.08
[9 empty] | TOTAL (F) : | 10.43
Código | Fonte | (G) SERVIÇOS |  |  |  | Unidade | Custo unitário | Consumo |  | Custo
|  | 0 |  |  |  | 0 | 0 |  |  | 0
[9 empty] | TOTAL (G) : | 0
Código | Fonte | (H) ITENS DE TRANSPORTE |  | Unidade | XP | XR | Custo unitário | Consumo |  | Custo
[9 empty] | TOTAL (H) : | 0
[9 empty] | CUSTO DIRETO TOTAL (E) + (F) + (G) + (H) : | 19.37
[9 empty] | 0.3325 | 6.44
PREÇO UNITÁRIO TOTAL : | [9 empty] | 25.81
CP 028 |  |  | COMPOSIÇÃO ANALÍTICA DE CUSTOS UNITÁRIO
DESCRIÇÃO: | Báscula para vidro em alumínio anodizado cor natural, linha 25, completa, com tranca, caixilho, alizar e contramarco, inclusive vidro
UNIDADE: | m2
DATA BASE: | 2023-03-01
REFERÊNCIA: | Item DER-ED 071702
Código | Fonte | (A) EQUIPAMENTO |  | Und. | Horas Improdutivas |  | Valor improdutivo |  |  | Custo horário
|  | 0 |  | 0 | 1 |  | 0 |  |  | 0
Código | Fonte | (A) EQUIPAMENTO |  | Und. | Horas Produtivas |  | Valor Produtivo |  |  | Custo horário
|  | 0 |  | 0 | 1 |  | 0 |  |  | 0
[9 empty] | TOTAL (A) : | 0
Código | Fonte | (B) MÃO DE OBRA |  |  | Unidade | Encargos (%) | Valor sem Encargos Sociais | Valor com Encargos Sociais | Consumo | Custo horário
'010139 | DER-ED | PEDREIRO - (OFICIAL - SINDUSCON) |  |  | H | 157.3% | 8.3 | 21.35 | 1.5 | 32.03
'010146 | DER-ED | SERVENTE (AUXILIAR DE OBRAS - SINDUSCON) |  |  | H | 157.3% | 6.16 | 15.85 | 1 | 15.85
[9 empty] | TOTAL (B) : | 47.88
Código | Fonte | (B) ITENS DE INCIDÊNCIA |  |  | % | Mão de obra | Equipam. | Material |  | Custo
[9 empty] | TOTAL (C) : | 0
[9 empty] | CUSTO HORÁRIO DE EXECUÇÃO (A) + (B) + (C) : | 47.88
[9 empty] | (D) PRODUÇÃO DE EQUIPE : | 1
[9 empty] | (E) CUSTO UNITÁRIO DA EXECUÇÃO [(A) + (B) + (C)] / (D) : | 47.88
Código | Fonte | (F) MATERIAIS |  |  |  | Unidade | Custo unitário | Consumo |  | Custo
'020503 | DER-ED | AREIA LAVADA MEDIA |  |  |  | M3 | 146.22 | 0.0049 |  | 0.72
'031733 | DER-ED | BASCULA LINHA 25 ALUMINIO ANOD NATURAL |  |  |  | M2 | 559.61 | 1 |  | 559.61
'020508 | DER-ED | CIMENTO PORTLAND CP III - 40 |  |  |  | KG | 0.6 | 1.94 |  | 1.16
'037009 | DER-ED | VIDRO LISO INCOLOR ESP.4MM,COLOCADO |  |  |  | M2 | 315.7 | 1 |  | 315.7
[9 empty] | TOTAL (F) : | 877.19
Código | Fonte | (G) SERVIÇOS |  |  |  | Unidade | Custo unitário | Consumo |  | Custo
|  | 0 |  |  |  | 0 | 0 |  |  | 0
[9 empty] | TOTAL (G) : | 0
Código | Fonte | (H) ITENS DE TRANSPORTE |  | Unidade | XP | XR | Custo unitário | Consumo |  | Custo
[9 empty] | TOTAL (H) : | 0
[9 empty] | CUSTO DIRETO TOTAL (E) + (F) + (G) + (H) : | 925.07
[9 empty] | 0.3325 | 307.59
PREÇO UNITÁRIO TOTAL : | [9 empty] | 1232.66
CP 029 |  |  | COMPOSIÇÃO ANALÍTICA DE CUSTOS UNITÁRIO
DESCRIÇÃO: | Janela de correr para vidro em alumínio anodizado cor natural, linha 25, completa, incl. puxador com tranca, alizar, caixilho e contramarco, inclusive vidro
UNIDADE: | m2
DATA BASE: | 2023-03-01
REFERÊNCIA: | Item DER-ED 071701
Código | Fonte | (A) EQUIPAMENTO |  | Und. | Horas Improdutivas |  | Valor improdutivo |  |  | Custo horário
|  | 0 |  | 0 | 1 |  | 0 |  |  | 0
Código | Fonte | (A) EQUIPAMENTO |  | Und. | Horas Produtivas |  | Valor Produtivo |  |  | Custo horário
|  | 0 |  | 0 | 1 |  | 0 |  |  | 0
[9 empty] | TOTAL (A) : | 0
Código | Fonte | (B) MÃO DE OBRA |  |  | Unidade | Encargos (%) | Valor sem Encargos Sociais | Valor com Encargos Sociais | Consumo | Custo horário
'010139 | DER-ED | PEDREIRO - (OFICIAL - SINDUSCON) |  |  | H | 157.3% | 8.3 | 21.35 | 1.5 | 32.03
'010146 | DER-ED | SERVENTE (AUXILIAR DE OBRAS - SINDUSCON) |  |  | H | 157.3% | 6.16 | 15.85 | 1 | 15.85
[9 empty] | TOTAL (B) : | 47.88
Código | Fonte | (B) ITENS DE INCIDÊNCIA |  |  | % | Mão de obra | Equipam. | Material |  | Custo
[9 empty] | TOTAL (C) : | 0
[9 empty] | CUSTO HORÁRIO DE EXECUÇÃO (A) + (B) + (C) : | 47.88
[9 empty] | (D) PRODUÇÃO DE EQUIPE : | 1
[9 empty] | (E) CUSTO UNITÁRIO DA EXECUÇÃO [(A) + (B) + (C)] / (D) : | 47.88
Código | Fonte | (F) MATERIAIS |  |  |  | Unidade | Custo unitário | Consumo |  | Custo
'020503 | DER-ED | AREIA LAVADA MEDIA |  |  |  | M3 | 146.22 | 0.005 |  | 0.73
'031443 | DER-ED | JANELA DE CORRER ALUMINIO ANOD. NATURAL LINHA 25/SUPREMA |  |  |  | M2 | 470.54 | 1 |  | 470.54
'020508 | DER-ED | CIMENTO PORTLAND CP III - 40 |  |  |  | KG | 0.6 | 1.94 |  | 1.16
'037009 | DER-ED | VIDRO LISO INCOLOR ESP.4MM,COLOCADO |  |  |  | M2 | 315.7 | 1 |  | 315.7
[9 empty] | TOTAL (F) : | 788.13
Código | Fonte | (G) SERVIÇOS |  |  |  | Unidade | Custo unitário | Consumo |  | Custo
|  | 0 |  |  |  | 0 | 0 |  |  | 0
[9 empty] | TOTAL (G) : | 0
Código | Fonte | (H) ITENS DE TRANSPORTE |  | Unidade | XP | XR | Custo unitário | Consumo |  | Custo
[9 empty] | TOTAL (H) : | 0
[9 empty] | CUSTO DIRETO TOTAL (E) + (F) + (G) + (H) : | 836.01
[9 empty] | 0.3325 | 277.97
PREÇO UNITÁRIO TOTAL : | [9 empty] | 1113.98
CP 030 |  |  | COMPOSIÇÃO ANALÍTICA DE CUSTOS UNITÁRIO
DESCRIÇÃO: | Janela fixa de alumínio para vidro, com vidro, batente e ferragens. Exclusive acabamento, alizar e contramarco. Fornecimento e instalação
UNIDADE: | m2
DATA BASE: | 2023-03-01
REFERÊNCIA: | Item SINAPI 100674
Código | Fonte | (A) EQUIPAMENTO |  | Und. | Horas Improdutivas |  | Valor improdutivo |  |  | Custo horário
|  | 0 |  | 0 | 1 |  | 0 |  |  | 0
Código | Fonte | (A) EQUIPAMENTO |  | Und. | Horas Produtivas |  | Valor Produtivo |  |  | Custo horário
|  | 0 |  | 0 | 1 |  | 0 |  |  | 0
[9 empty] | TOTAL (A) : | 0
Código | Fonte | (B) MÃO DE OBRA |  |  | Unidade | Encargos (%) | Valor sem Encargos Sociais | Valor com Encargos Sociais | Consumo | Custo horário
'010139 | DER-ED | PEDREIRO - (OFICIAL - SINDUSCON) |  |  | H | 157.3% | 8.3 | 21.35 | 0.72 | 15.37
'010146 | DER-ED | SERVENTE (AUXILIAR DE OBRAS - SINDUSCON) |  |  | H | 157.3% | 6.16 | 15.85 | 0.36 | 5.71
[9 empty] | TOTAL (B) : | 21.08
Código | Fonte | (B) ITENS DE INCIDÊNCIA |  |  | % | Mão de obra | Equipam. | Material |  | Custo
[9 empty] | TOTAL (C) : | 0
[9 empty] | CUSTO HORÁRIO DE EXECUÇÃO (A) + (B) + (C) : | 21.08
[9 empty] | (D) PRODUÇÃO DE EQUIPE : | 1
[9 empty] | (E) CUSTO UNITÁRIO DA EXECUÇÃO [(A) + (B) + (C)] / (D) : | 21.08
Código | Fonte | (F) MATERIAIS |  |  |  | Unidade | Custo unitário | Consumo |  | Custo
599 | SINAPI | JANELA FIXA, EM ALUMINIO PERFIL 20, 60 X 80 CM (A X L), BATENTE/REQUADRO DE 3 A 14 CM, COM VIDRO 4 MM, SEM GUARNICAO/ALIZAR, ACABAMENTO ALUM BRANCO OU BRILHANTE |  |  |  | M2 | 654,68 | 1 |  | 654.68
4377 | SINAPI | PARAFUSO DE ACO ZINCADO COM ROSCA SOBERBA, CABECA CHATA E FENDA SIMPLES, DIAMETRO 4,2 MM, COMPRIMENTO * 32 * MM |  |  |  | UN | 0,20 | 17.413 |  | 3.48
39961 | SINAPI | SILICONE ACETICO USO GERAL INCOLOR 280 G |  |  |  | UN | 20,75 | 0.424 |  | 8.8
[9 empty] | TOTAL (F) : | 666.96
Código | Fonte | (G) SERVIÇOS |  |  |  | Unidade | Custo unitário | Consumo |  | Custo
|  | 0 |  |  |  | 0 | 0 |  |  | 0
[9 empty] | TOTAL (G) : | 0
Código | Fonte | (H) ITENS DE TRANSPORTE |  | Unidade | XP | XR | Custo unitário | Consumo |  | Custo
[9 empty] | TOTAL (H) : | 0
[9 empty] | CUSTO DIRETO TOTAL (E) + (F) + (G) + (H) : | 688.04
[9 empty] | 0.3325 | 228.77
PREÇO UNITÁRIO TOTAL : | [9 empty] | 916.81
CP 031 |  |  | COMPOSIÇÃO ANALÍTICA DE CUSTOS UNITÁRIO
DESCRIÇÃO: | Acabamento para válvula de descarga - fornecimento e instalação
UNIDADE: | und
DATA BASE: | 2023-03-01
REFERÊNCIA: | Item DER-ED 140713
Código | Fonte | (A) EQUIPAMENTO |  | Und. | Horas Improdutivas |  | Valor improdutivo |  |  | Custo horário
|  | 0 |  | 0 | 1 |  | 0 |  |  | 0
Código | Fonte | (A) EQUIPAMENTO |  | Und. | Horas Produtivas |  | Valor Produtivo |  |  | Custo horário
|  | 0 |  | 0 | 1 |  | 0 |  |  | 0
[9 empty] | TOTAL (A) : | 0
Código | Fonte | (B) MÃO DE OBRA |  |  | Unidade | Encargos (%) | Valor sem Encargos Sociais | Valor com Encargos Sociais | Consumo | Custo horário
'010101 | DER-ED | AJUDANTE (AJUDANTE PRATICO - SINDUSCON) |  |  | H | 157.3% | 7 | 18.01 | 4.24 | 76.36
'010118 | DER-ED | ENCANADOR - (OFICIAL - SINDUSCON) |  |  | H | 157.3% | 8.3 | 21.35 | 4.065 | 86.79
[9 empty] | TOTAL (B) : | 163.15
Código | Fonte | (B) ITENS DE INCIDÊNCIA |  |  | % | Mão de obra | Equipam. | Material |  | Custo
[9 empty] | TOTAL (C) : | 0
[9 empty] | CUSTO HORÁRIO DE EXECUÇÃO (A) + (B) + (C) : | 163.15
[9 empty] | (D) PRODUÇÃO DE EQUIPE : | 1
[9 empty] | (E) CUSTO UNITÁRIO DA EXECUÇÃO [(A) + (B) + (C)] / (D) : | 163.15
Código | Fonte | (F) MATERIAIS |  |  |  | Unidade | Custo unitário | Consumo |  | Custo
'066368 | DER-ED | ACAB. VALV. DESC. PRESSMATIC BENEFIT 00184906 DOCOL |  |  |  | UN | 828.66 | 1 |  | 828.66
|  | 0 |  |  |  | 0 | 0 |  |  | 0
[9 empty] | TOTAL (F) : | 828.66
Código | Fonte | (G) SERVIÇOS |  |  |  | Unidade | Custo unitário | Consumo |  | Custo
|  | 0 |  |  |  | 0 | 0 |  |  | 0
[9 empty] | TOTAL (G) : | 0
Código | Fonte | (H) ITENS DE TRANSPORTE |  | Unidade | XP | XR | Custo unitário | Consumo |  | Custo
[9 empty] | TOTAL (H) : | 0
[9 empty] | CUSTO DIRETO TOTAL (E) + (F) + (G) + (H) : | 991.81
[9 empty] | 0.3325 | 329.78
PREÇO UNITÁRIO TOTAL : | [9 empty] | 1321.59
CP 032 |  |  | COMPOSIÇÃO ANALÍTICA DE CUSTOS UNITÁRIO
DESCRIÇÃO: | Acabamento monocromado para chuveiro - fornecimento e instalação
UNIDADE: | und
DATA BASE: | 2023-03-01
REFERÊNCIA: | Item SINAPI 100857
Código | Fonte | (A) EQUIPAMENTO |  | Und. | Horas Improdutivas |  | Valor improdutivo |  |  | Custo horário
|  | 0 |  | 0 | 1 |  | 0 |  |  | 0
Código | Fonte | (A) EQUIPAMENTO |  | Und. | Horas Produtivas |  | Valor Produtivo |  |  | Custo horário
|  | 0 |  | 0 | 1 |  | 0 |  |  | 0
[9 empty] | TOTAL (A) : | 0
Código | Fonte | (B) MÃO DE OBRA |  |  | Unidade | Encargos (%) | Valor sem Encargos Sociais | Valor com Encargos Sociais | Consumo | Custo horário
'010118 | DER-ED | ENCANADOR - (OFICIAL - SINDUSCON) |  |  | H | 157.3% | 8.3 | 21.35 | 0.3446 | 7.36
'010146 | DER-ED | SERVENTE (AUXILIAR DE OBRAS - SINDUSCON) |  |  | H | 157.3% | 6.16 | 15.85 | 0.1086 | 1.72
[9 empty] | TOTAL (B) : | 9.08
Código | Fonte | (B) ITENS DE INCIDÊNCIA |  |  | % | Mão de obra | Equipam. | Material |  | Custo
[9 empty] | TOTAL (C) : | 0
[9 empty] | CUSTO HORÁRIO DE EXECUÇÃO (A) + (B) + (C) : | 9.08
[9 empty] | (D) PRODUÇÃO DE EQUIPE : | 1
[9 empty] | (E) CUSTO UNITÁRIO DA EXECUÇÃO [(A) + (B) + (C)] / (D) : | 9.08
Código | Fonte | (F) MATERIAIS |  |  |  | Unidade | Custo unitário | Consumo |  | Custo
37587 | SINAPI | MISTURADOR MONOCOMANDO PARA CHUVEIRO, BASE BRUTA, METALICO COM ACABAMENTO CROMADO |  |  |  | UN | 402,70 | 1 |  | 402.7
|  | 0 |  |  |  | 0 | 0 |  |  | 0
[9 empty] | TOTAL (F) : | 402.7
Código | Fonte | (G) SERVIÇOS |  |  |  | Unidade | Custo unitário | Consumo |  | Custo
|  | 0 |  |  |  | 0 | 0 |  |  | 0
[9 empty] | TOTAL (G) : | 0
Código | Fonte | (H) ITENS DE TRANSPORTE |  | Unidade | XP | XR | Custo unitário | Consumo |  | Custo
[9 empty] | TOTAL (H) : | 0
[9 empty] | CUSTO DIRETO TOTAL (E) + (F) + (G) + (H) : | 411.78
[9 empty] | 0.3325 | 136.92
PREÇO UNITÁRIO TOTAL : | [9 empty] | 548.7
CP 033 |  |  | COMPOSIÇÃO ANALÍTICA DE CUSTOS UNITÁRIO
DESCRIÇÃO: | Banco articulado, em aço inox, para PCD, fixado na parede - fornecimento e instalação
UNIDADE: | und
DATA BASE: | 2023-03-01
REFERÊNCIA: | Item SINAPI 100875
Código | Fonte | (A) EQUIPAMENTO |  | Und. | Horas Improdutivas |  | Valor improdutivo |  |  | Custo horário
|  | 0 |  | 0 | 1 |  | 0 |  |  | 0
Código | Fonte | (A) EQUIPAMENTO |  | Und. | Horas Produtivas |  | Valor Produtivo |  |  | Custo horário
|  | 0 |  | 0 | 1 |  | 0 |  |  | 0
[9 empty] | TOTAL (A) : | 0
Código | Fonte | (B) MÃO DE OBRA |  |  | Unidade | Encargos (%) | Valor sem Encargos Sociais | Valor com Encargos Sociais | Consumo | Custo horário
'010118 | DER-ED | ENCANADOR - (OFICIAL - SINDUSCON) |  |  | H | 157.3% | 8.3 | 21.35 | 1.2647 | 27
'010146 | DER-ED | SERVENTE (AUXILIAR DE OBRAS - SINDUSCON) |  |  | H | 157.3% | 6.16 | 15.85 | 0.3985 | 6.32
[9 empty] | TOTAL (B) : | 33.32
Código | Fonte | (B) ITENS DE INCIDÊNCIA |  |  | % | Mão de obra | Equipam. | Material |  | Custo
[9 empty] | TOTAL (C) : | 0
[9 empty] | CUSTO HORÁRIO DE EXECUÇÃO (A) + (B) + (C) : | 33.32
[9 empty] | (D) PRODUÇÃO DE EQUIPE : | 1
[9 empty] | (E) CUSTO UNITÁRIO DA EXECUÇÃO [(A) + (B) + (C)] / (D) : | 33.32
Código | Fonte | (F) MATERIAIS |  |  |  | Unidade | Custo unitário | Consumo |  | Custo
4351 | SINAPI | PARAFUSO NIQUELADO 3 1/2" COM ACABAMENTO CROMADO PARA FIXAR PECA SANITARIA, INCLUI PORCA CEGA, ARRUELA E BUCHA DE NYLON TAMANHO S-8 |  |  |  | UN | 17,79 | 8 |  | 142.32
36215 | SINAPI | BANCO ARTICULADO PARA BANHO, EM ACO INOX POLIDO, 70* CM X 45* CM |  |  |  | UN | 894,24 | 1 |  | 894.24
[9 empty] | TOTAL (F) : | 1036.56
Código | Fonte | (G) SERVIÇOS |  |  |  | Unidade | Custo unitário | Consumo |  | Custo
|  | 0 |  |  |  | 0 | 0 |  |  | 0
[9 empty] | TOTAL (G) : | 0
Código | Fonte | (H) ITENS DE TRANSPORTE |  | Unidade | XP | XR | Custo unitário | Consumo |  | Custo
[9 empty] | TOTAL (H) : | 0
[9 empty] | CUSTO DIRETO TOTAL (E) + (F) + (G) + (H) : | 1069.88
[9 empty] | 0.3325 | 355.74
PREÇO UNITÁRIO TOTAL : | [9 empty] | 1425.62
CP 034 |  |  | COMPOSIÇÃO ANALÍTICA DE CUSTOS UNITÁRIO
DESCRIÇÃO: | Barra de apoio em "L", em aço inox polido 70 x 70 cm, fixada na parede - fornecimento e instalação
UNIDADE: | und
DATA BASE: | 2023-03-01
REFERÊNCIA: | Item SINAPI 100863
Código | Fonte | (A) EQUIPAMENTO |  | Und. | Horas Improdutivas |  | Valor improdutivo |  |  | Custo horário
|  | 0 |  | 0 | 1 |  | 0 |  |  | 0
Código | Fonte | (A) EQUIPAMENTO |  | Und. | Horas Produtivas |  | Valor Produtivo |  |  | Custo horário
|  | 0 |  | 0 | 1 |  | 0 |  |  | 0
[9 empty] | TOTAL (A) : | 0
Código | Fonte | (B) MÃO DE OBRA |  |  | Unidade | Encargos (%) | Valor sem Encargos Sociais | Valor com Encargos Sociais | Consumo | Custo horário
'010118 | DER-ED | ENCANADOR - (OFICIAL - SINDUSCON) |  |  | H | 157.3% | 8.3 | 21.35 | 1.4228 | 30.38
'010146 | DER-ED | SERVENTE (AUXILIAR DE OBRAS - SINDUSCON) |  |  | H | 157.3% | 6.16 | 15.85 | 0.4483 | 7.11
[9 empty] | TOTAL (B) : | 37.49
Código | Fonte | (B) ITENS DE INCIDÊNCIA |  |  | % | Mão de obra | Equipam. | Material |  | Custo
[9 empty] | TOTAL (C) : | 0
[9 empty] | CUSTO HORÁRIO DE EXECUÇÃO (A) + (B) + (C) : | 37.49
[9 empty] | (D) PRODUÇÃO DE EQUIPE : | 1
[9 empty] | (E) CUSTO UNITÁRIO DA EXECUÇÃO [(A) + (B) + (C)] / (D) : | 37.49
Código | Fonte | (F) MATERIAIS |  |  |  | Unidade | Custo unitário | Consumo |  | Custo
4351 | SINAPI | PARAFUSO NIQUELADO 3 1/2" COM ACABAMENTO CROMADO PARA FIXAR PECA SANITARIA, INCLUI PORCA CEGA, ARRUELA E BUCHA DE NYLON TAMANHO S-8 |  |  |  | UN | 17,79 | 9 |  | 160.11
36207 | SINAPI | BARRA DE APOIO EM "L", EM ACO INOX POLIDO 70 X 70 CM, DIAMETRO MINIMO 3 CM |  |  |  | UN | 396,08 | 1 |  | 396.08
[9 empty] | TOTAL (F) : | 556.19
Código | Fonte | (G) SERVIÇOS |  |  |  | Unidade | Custo unitário | Consumo |  | Custo
|  | 0 |  |  |  | 0 | 0 |  |  | 0
[9 empty] | TOTAL (G) : | 0
Código | Fonte | (H) ITENS DE TRANSPORTE |  | Unidade | XP | XR | Custo unitário | Consumo |  | Custo
[9 empty] | TOTAL (H) : | 0
[9 empty] | CUSTO DIRETO TOTAL (E) + (F) + (G) + (H) : | 593.68
[9 empty] | 0.3325 | 197.4
PREÇO UNITÁRIO TOTAL : | [9 empty] | 791.08
CP 035 |  |  | COMPOSIÇÃO ANALÍTICA DE CUSTOS UNITÁRIO
DESCRIÇÃO: | Bebedouro de aço inox, inclusive válvula e sifão cromado
UNIDADE: | und
DATA BASE: | 2023-03-01
REFERÊNCIA: | Item DER-ED 170510
Código | Fonte | (A) EQUIPAMENTO |  | Und. | Horas Improdutivas |  | Valor improdutivo |  |  | Custo horário
|  | 0 |  | 0 | 1 |  | 0 |  |  | 0
Código | Fonte | (A) EQUIPAMENTO |  | Und. | Horas Produtivas |  | Valor Produtivo |  |  | Custo horário
|  | 0 |  | 0 | 1 |  | 0 |  |  | 0
[9 empty] | TOTAL (A) : | 0
Código | Fonte | (B) MÃO DE OBRA |  |  | Unidade | Encargos (%) | Valor sem Encargos Sociais | Valor com Encargos Sociais | Consumo | Custo horário
'010118 | DER-ED | ENCANADOR - (OFICIAL - SINDUSCON) |  |  | H | 157.3% | 8.3 | 21.35 | 10.125 | 216.17
'010101 | DER-ED | AJUDANTE (AJUDANTE PRATICO - SINDUSCON) |  |  | H | 157.3% | 7 | 18.01 | 10.125 | 182.35
[9 empty] | TOTAL (B) : | 398.52
Código | Fonte | (B) ITENS DE INCIDÊNCIA |  |  | % | Mão de obra | Equipam. | Material |  | Custo
[9 empty] | TOTAL (C) : | 0
[9 empty] | CUSTO HORÁRIO DE EXECUÇÃO (A) + (B) + (C) : | 398.52
[9 empty] | (D) PRODUÇÃO DE EQUIPE : | 1
[9 empty] | (E) CUSTO UNITÁRIO DA EXECUÇÃO [(A) + (B) + (C)] / (D) : | 398.52
Código | Fonte | (F) MATERIAIS |  |  |  | Unidade | Custo unitário | Consumo |  | Custo
| Pesquisa de Preços | Bebedouro em aço INOX |  |  |  | UND | 819 | 1 |  | 819
'069512 | DER-ED | FITA DE VEDACAO 18MM X 50M |  |  |  | M | 0.12 | 5.295 |  | 0.64
'064504 | DER-ED | SIFAO CROMADO 2" |  |  |  | UN | 177.52 | 2 |  | 355.04
'064004 | DER-ED | VALVULA DE SAIDA P/MICTORIO CROMADA (11/2") |  |  |  | UN | 254.56 | 2 |  | 509.12
[9 empty] | TOTAL (F) : | 1683.8
Código | Fonte | (G) SERVIÇOS |  |  |  | Unidade | Custo unitário | Consumo |  | Custo
|  | 0 |  |  |  | 0 | 0 |  |  | 0
[9 empty] | TOTAL (G) : | 0
Código | Fonte | (H) ITENS DE TRANSPORTE |  | Unidade | XP | XR | Custo unitário | Consumo |  | Custo
[9 empty] | TOTAL (H) : | 0
[9 empty] | CUSTO DIRETO TOTAL (E) + (F) + (G) + (H) : | 2082.32
[9 empty] | 0.3325 | 692.37
PREÇO UNITÁRIO TOTAL : | [9 empty] | 2774.69
CP 036 |  |  | COMPOSIÇÃO ANALÍTICA DE CUSTOS UNITÁRIO
DESCRIÇÃO: | Saboneteira plástica tipo dispenser para sabonete líquido com reservatório 800 a 1500 ml, incluindo fixação
UNIDADE: | und
DATA BASE: | 2023-03-01
REFERÊNCIA: | Item SINAPI 95547
Código | Fonte | (A) EQUIPAMENTO |  | Und. | Horas Improdutivas |  | Valor improdutivo |  |  | Custo horário
|  | 0 |  | 0 | 1 |  | 0 |  |  | 0
Código | Fonte | (A) EQUIPAMENTO |  | Und. | Horas Produtivas |  | Valor Produtivo |  |  | Custo horário
|  | 0 |  | 0 | 1 |  | 0 |  |  | 0
[9 empty] | TOTAL (A) : | 0
Código | Fonte | (B) MÃO DE OBRA |  |  | Unidade | Encargos (%) | Valor sem Encargos Sociais | Valor com Encargos Sociais | Consumo | Custo horário
'010118 | DER-ED | ENCANADOR - (OFICIAL - SINDUSCON) |  |  | H | 157.3% | 8.3 | 21.35 | 0.3162 | 6.75
'010146 | DER-ED | SERVENTE (AUXILIAR DE OBRAS - SINDUSCON) |  |  | H | 157.3% | 6.16 | 15.85 | 0.0996 | 1.58
[9 empty] | TOTAL (B) : | 8.33
Código | Fonte | (B) ITENS DE INCIDÊNCIA |  |  | % | Mão de obra | Equipam. | Material |  | Custo
[9 empty] | TOTAL (C) : | 0
[9 empty] | CUSTO HORÁRIO DE EXECUÇÃO (A) + (B) + (C) : | 8.33
[9 empty] | (D) PRODUÇÃO DE EQUIPE : | 1
[9 empty] | (E) CUSTO UNITÁRIO DA EXECUÇÃO [(A) + (B) + (C)] / (D) : | 8.33
Código | Fonte | (F) MATERIAIS |  |  |  | Unidade | Custo unitário | Consumo |  | Custo
11758 | SINAPI | SABONETEIRA PLASTICA TIPO DISPENSER PARA SABONETE LIQUIDO COM RESERVATORIO 800 A 1500 ML |  |  |  | UN | 69,90 | 1 |  | 69.9
|  | 0 |  |  |  | 0 | 0 |  |  | 0
[9 empty] | TOTAL (F) : | 69.9
Código | Fonte | (G) SERVIÇOS |  |  |  | Unidade | Custo unitário | Consumo |  | Custo
|  | 0 |  |  |  | 0 | 0 |  |  | 0
[9 empty] | TOTAL (G) : | 0
Código | Fonte | (H) ITENS DE TRANSPORTE |  | Unidade | XP | XR | Custo unitário | Consumo |  | Custo
[9 empty] | TOTAL (H) : | 0
[9 empty] | CUSTO DIRETO TOTAL (E) + (F) + (G) + (H) : | 78.23
[9 empty] | 0.3325 | 26.01
PREÇO UNITÁRIO TOTAL : | [9 empty] | 104.24
CP 037 |  |  | COMPOSIÇÃO ANALÍTICA DE CUSTOS UNITÁRIO
DESCRIÇÃO: | Torneira cromada de mesa, 1/2 ou 3/4, para lavatório, padrão popular - fornecimento e instalação
UNIDADE: | und
DATA BASE: | 2023-03-01
REFERÊNCIA: | Item SINAPI 86906
Código | Fonte | (A) EQUIPAMENTO |  | Und. | Horas Improdutivas |  | Valor improdutivo |  |  | Custo horário
|  | 0 |  | 0 | 1 |  | 0 |  |  | 0
Código | Fonte | (A) EQUIPAMENTO |  | Und. | Horas Produtivas |  | Valor Produtivo |  |  | Custo horário
|  | 0 |  | 0 | 1 |  | 0 |  |  | 0
[9 empty] | TOTAL (A) : | 0
Código | Fonte | (B) MÃO DE OBRA |  |  | Unidade | Encargos (%) | Valor sem Encargos Sociais | Valor com Encargos Sociais | Consumo | Custo horário
'010118 | DER-ED | ENCANADOR - (OFICIAL - SINDUSCON) |  |  | H | 157.3% | 8.3 | 21.35 | 0.096 | 2.05
'010146 | DER-ED | SERVENTE (AUXILIAR DE OBRAS - SINDUSCON) |  |  | H | 157.3% | 6.16 | 15.85 | 0.0303 | 0.48
[9 empty] | TOTAL (B) : | 2.53
Código | Fonte | (B) ITENS DE INCIDÊNCIA |  |  | % | Mão de obra | Equipam. | Material |  | Custo
[9 empty] | TOTAL (C) : | 0
[9 empty] | CUSTO HORÁRIO DE EXECUÇÃO (A) + (B) + (C) : | 2.53
[9 empty] | (D) PRODUÇÃO DE EQUIPE : | 1
[9 empty] | (E) CUSTO UNITÁRIO DA EXECUÇÃO [(A) + (B) + (C)] / (D) : | 2.53
Código | Fonte | (F) MATERIAIS |  |  |  | Unidade | Custo unitário | Consumo |  | Custo
3146 | SINAPI | FITA VEDA ROSCA EM ROLOS DE 18 MM X 10 M (L X C) |  |  |  | UN | 3,00 | 0.021 |  | 0.06
13415 | SINAPI | TORNEIRA DE MESA/BANCADA, PARA LAVATORIO, FIXA, METALICA CROMADA, PADRAO POPULAR, 1/2 " OU 3/4 " (REF 1193) |  |  |  | UN | 56,14 | 1 |  | 56.14
[9 empty] | TOTAL (F) : | 56.2
Código | Fonte | (G) SERVIÇOS |  |  |  | Unidade | Custo unitário | Consumo |  | Custo
|  | 0 |  |  |  | 0 | 0 |  |  | 0
[9 empty] | TOTAL (G) : | 0
Código | Fonte | (H) ITENS DE TRANSPORTE |  | Unidade | XP | XR | Custo unitário | Consumo |  | Custo
[9 empty] | TOTAL (H) : | 0
[9 empty] | CUSTO DIRETO TOTAL (E) + (F) + (G) + (H) : | 58.73
[9 empty] | 0.3325 | 19.53
PREÇO UNITÁRIO TOTAL : | [9 empty] | 78.26
CP 038 |  |  | COMPOSIÇÃO ANALÍTICA DE CUSTOS UNITÁRIO
DESCRIÇÃO: | Torneira cromada longa, de parede, 1/2 ou 3/4, para pia de cozinha, padrão popular - fornecimento e instalação
UNIDADE: | und
DATA BASE: | 2023-03-01
REFERÊNCIA: | Item SINAPI 86911
Código | Fonte | (A) EQUIPAMENTO |  | Und. | Horas Improdutivas |  | Valor improdutivo |  |  | Custo horário
|  | 0 |  | 0 | 1 |  | 0 |  |  | 0
Código | Fonte | (A) EQUIPAMENTO |  | Und. | Horas Produtivas |  | Valor Produtivo |  |  | Custo horário
|  | 0 |  | 0 | 1 |  | 0 |  |  | 0
[9 empty] | TOTAL (A) : | 0
Código | Fonte | (B) MÃO DE OBRA |  |  | Unidade | Encargos (%) | Valor sem Encargos Sociais | Valor com Encargos Sociais | Consumo | Custo horário
'010118 | DER-ED | ENCANADOR - (OFICIAL - SINDUSCON) |  |  | H | 157.3% | 8.3 | 21.35 | 0.1164 | 2.49
'010146 | DER-ED | SERVENTE (AUXILIAR DE OBRAS - SINDUSCON) |  |  | H | 157.3% | 6.16 | 15.85 | 0.0367 | 0.58
[9 empty] | TOTAL (B) : | 3.07
Código | Fonte | (B) ITENS DE INCIDÊNCIA |  |  | % | Mão de obra | Equipam. | Material |  | Custo
[9 empty] | TOTAL (C) : | 0
[9 empty] | CUSTO HORÁRIO DE EXECUÇÃO (A) + (B) + (C) : | 3.07
[9 empty] | (D) PRODUÇÃO DE EQUIPE : | 1
[9 empty] | (E) CUSTO UNITÁRIO DA EXECUÇÃO [(A) + (B) + (C)] / (D) : | 3.07
Código | Fonte | (F) MATERIAIS |  |  |  | Unidade | Custo unitário | Consumo |  | Custo
3146 | SINAPI | FITA VEDA ROSCA EM ROLOS DE 18 MM X 10 M (L X C) |  |  |  | UN | 3,00 | 0.021 |  | 0.06
13416 | SINAPI | TORNEIRA METALICA CROMADA, RETA, DE PAREDE, PARA COZINHA, SEM BICO, SEM AREJADOR, PADRAO POPULAR, 1/2 " OU 3/4 " (REF 1158) |  |  |  | UN | 65,60 | 1 |  | 65.6
[9 empty] | TOTAL (F) : | 65.66
Código | Fonte | (G) SERVIÇOS |  |  |  | Unidade | Custo unitário | Consumo |  | Custo
|  | 0 |  |  |  | 0 | 0 |  |  | 0
[9 empty] | TOTAL (G) : | 0
Código | Fonte | (H) ITENS DE TRANSPORTE |  | Unidade | XP | XR | Custo unitário | Consumo |  | Custo
[9 empty] | TOTAL (H) : | 0
[9 empty] | CUSTO DIRETO TOTAL (E) + (F) + (G) + (H) : | 68.73
[9 empty] | 0.3325 | 22.85
PREÇO UNITÁRIO TOTAL : | [9 empty] | 91.58
CP 039 |  |  | COMPOSIÇÃO ANALÍTICA DE CUSTOS UNITÁRIO
DESCRIÇÃO: | Tanque de plástico com um bojo, incluisive válvula e sifão em PVC
UNIDADE: | und
DATA BASE: | 2023-03-01
REFERÊNCIA: | Item DER-ED 170555
Código | Fonte | (A) EQUIPAMENTO |  | Und. | Horas Improdutivas |  | Valor improdutivo |  |  | Custo horário
|  | 0 |  | 0 | 1 |  | 0 |  |  | 0
Código | Fonte | (A) EQUIPAMENTO |  | Und. | Horas Produtivas |  | Valor Produtivo |  |  | Custo horário
|  | 0 |  | 0 | 1 |  | 0 |  |  | 0
[9 empty] | TOTAL (A) : | 0
Código | Fonte | (B) MÃO DE OBRA |  |  | Unidade | Encargos (%) | Valor sem Encargos Sociais | Valor com Encargos Sociais | Consumo | Custo horário
'010118 | DER-ED | ENCANADOR - (OFICIAL - SINDUSCON) |  |  | H | 157.3% | 8.3 | 21.35 | 0.36 | 7.69
'010146 | DER-ED | SERVENTE (AUXILIAR DE OBRAS - SINDUSCON) |  |  | H | 157.3% | 6.16 | 15.85 | 0.36 | 5.71
[9 empty] | TOTAL (B) : | 13.4
Código | Fonte | (B) ITENS DE INCIDÊNCIA |  |  | % | Mão de obra | Equipam. | Material |  | Custo
[9 empty] | TOTAL (C) : | 0
[9 empty] | CUSTO HORÁRIO DE EXECUÇÃO (A) + (B) + (C) : | 13.4
[9 empty] | (D) PRODUÇÃO DE EQUIPE : | 1
[9 empty] | (E) CUSTO UNITÁRIO DA EXECUÇÃO [(A) + (B) + (C)] / (D) : | 13.4
Código | Fonte | (F) MATERIAIS |  |  |  | Unidade | Custo unitário | Consumo |  | Custo
'020503 | DER-ED | AREIA LAVADA MEDIA |  |  |  | M3 | 146.22 | 0.0435 |  | 6.36
'020508 | DER-ED | CIMENTO PORTLAND CP III - 40 |  |  |  | KG | 0.6 | 1.89 |  | 1.13
'069512 | DER-ED | FITA DE VEDACAO 18MM X 50M |  |  |  | M | 0.12 | 1.315 |  | 0.16
'064515 | DER-ED | SIFAO DE PVC DIAMETRO 2" |  |  |  | UN | 22.97 | 1 |  | 22.97
| Pesquisa de Preços | TANQUE PLÁSTICO, 40L |  |  |  | 0 | 142.68 | 1 |  | 142.68
'064005 | DER-ED | VALVULA DE PVC 2" C/ UNHO |  |  |  | UN | 14.35 | 1 |  | 14.35
[9 empty] | TOTAL (F) : | 187.65
Código | Fonte | (G) SERVIÇOS |  |  |  | Unidade | Custo unitário | Consumo |  | Custo
|  | 0 |  |  |  | 0 | 0 |  |  | 0
[9 empty] | TOTAL (G) : | 0
Código | Fonte | (H) ITENS DE TRANSPORTE |  | Unidade | XP | XR | Custo unitário | Consumo |  | Custo
[9 empty] | TOTAL (H) : | 0
[9 empty] | CUSTO DIRETO TOTAL (E) + (F) + (G) + (H) : | 201.05
[9 empty] | 0.3325 | 66.85
PREÇO UNITÁRIO TOTAL : | [9 empty] | 267.9
CP 040 |  |  | COMPOSIÇÃO ANALÍTICA DE CUSTOS UNITÁRIO
DESCRIÇÃO: | Adaptador curto com bolsa e rosca para registro, PVC, soldável, DN 20mm x 1/2, instalado em ramal ou sub-ramal de água - fornecimento e instalação
UNIDADE: | und
DATA BASE: | 2023-03-01
REFERÊNCIA: | Item SINAPI 89376
Código | Fonte | (A) EQUIPAMENTO |  | Und. | Horas Improdutivas |  | Valor improdutivo |  |  | Custo horário
|  | 0 |  | 0 | 1 |  | 0 |  |  | 0
Código | Fonte | (A) EQUIPAMENTO |  | Und. | Horas Produtivas |  | Valor Produtivo |  |  | Custo horário
|  | 0 |  | 0 | 1 |  | 0 |  |  | 0
[9 empty] | TOTAL (A) : | 0
Código | Fonte | (B) MÃO DE OBRA |  |  | Unidade | Encargos (%) | Valor sem Encargos Sociais | Valor com Encargos Sociais | Consumo | Custo horário
'010118 | DER-ED | ENCANADOR - (OFICIAL - SINDUSCON) |  |  | H | 157.3% | 8.3 | 21.35 | 0.0805 | 1.72
'010101 | DER-ED | AJUDANTE (AJUDANTE PRATICO - SINDUSCON) |  |  | H | 157.3% | 7 | 18.01 | 0.0805 | 1.45
[9 empty] | TOTAL (B) : | 3.17
Código | Fonte | (B) ITENS DE INCIDÊNCIA |  |  | % | Mão de obra | Equipam. | Material |  | Custo
[9 empty] | TOTAL (C) : | 0
[9 empty] | CUSTO HORÁRIO DE EXECUÇÃO (A) + (B) + (C) : | 3.17
[9 empty] | (D) PRODUÇÃO DE EQUIPE : | 1
[9 empty] | (E) CUSTO UNITÁRIO DA EXECUÇÃO [(A) + (B) + (C)] / (D) : | 3.17
Código | Fonte | (F) MATERIAIS |  |  |  | Unidade | Custo unitário | Consumo |  | Custo
107 | SINAPI | ADAPTADOR PVC SOLDAVEL CURTO COM BOLSA E ROSCA, 20 MM X 1/2", PARA AGUA FRIA |  |  |  | UN | 1,17 | 1 |  | 1.17
122 | SINAPI | ADESIVO PLASTICO PARA PVC, FRASCO COM *850* GR |  |  |  | UN | 71,09 | 0.0047 |  | 0.33
20083 | SINAPI | SOLUCAO PREPARADORA / LIMPADORA PARA PVC, FRASCO COM 1000 CM3 |  |  |  | UN | 80,55 | 0.006 |  | 0.48
38383 | SINAPI | LIXA D'AGUA EM FOLHA, GRAO 100 |  |  |  | UN | 2,26 | 0.0291 |  | 0.07
[9 empty] | TOTAL (F) : | 2.05
Código | Fonte | (G) SERVIÇOS |  |  |  | Unidade | Custo unitário | Consumo |  | Custo
|  | 0 |  |  |  | 0 | 0 |  |  | 0
[9 empty] | TOTAL (G) : | 0
Código | Fonte | (H) ITENS DE TRANSPORTE |  | Unidade | XP | XR | Custo unitário | Consumo |  | Custo
[9 empty] | TOTAL (H) : | 0
[9 empty] | CUSTO DIRETO TOTAL (E) + (F) + (G) + (H) : | 5.22
[9 empty] | 0.3325 | 1.74
PREÇO UNITÁRIO TOTAL : | [9 empty] | 6.96
CP 041 |  |  | COMPOSIÇÃO ANALÍTICA DE CUSTOS UNITÁRIO
DESCRIÇÃO: | Bucha de redução, curta, PVC, soldável, DN 25 x 20 mm, instalado em ramal ou sub-ramal de água - fornecimento e instalação
UNIDADE: | und
DATA BASE: | 2023-03-01
REFERÊNCIA: | Item SINAPI 103947
Código | Fonte | (A) EQUIPAMENTO |  | Und. | Horas Improdutivas |  | Valor improdutivo |  |  | Custo horário
|  | 0 |  | 0 | 1 |  | 0 |  |  | 0
Código | Fonte | (A) EQUIPAMENTO |  | Und. | Horas Produtivas |  | Valor Produtivo |  |  | Custo horário
|  | 0 |  | 0 | 1 |  | 0 |  |  | 0
[9 empty] | TOTAL (A) : | 0
Código | Fonte | (B) MÃO DE OBRA |  |  | Unidade | Encargos (%) | Valor sem Encargos Sociais | Valor com Encargos Sociais | Consumo | Custo horário
'010118 | DER-ED | ENCANADOR - (OFICIAL - SINDUSCON) |  |  | H | 157.3% | 8.3 | 21.35 | 0.0944 | 2.02
'010101 | DER-ED | AJUDANTE (AJUDANTE PRATICO - SINDUSCON) |  |  | H | 157.3% | 7 | 18.01 | 0.0944 | 1.7
[9 empty] | TOTAL (B) : | 3.72
Código | Fonte | (B) ITENS DE INCIDÊNCIA |  |  | % | Mão de obra | Equipam. | Material |  | Custo
[9 empty] | TOTAL (C) : | 0
[9 empty] | CUSTO HORÁRIO DE EXECUÇÃO (A) + (B) + (C) : | 3.72
[9 empty] | (D) PRODUÇÃO DE EQUIPE : | 1
[9 empty] | (E) CUSTO UNITÁRIO DA EXECUÇÃO [(A) + (B) + (C)] / (D) : | 3.72
Código | Fonte | (F) MATERIAIS |  |  |  | Unidade | Custo unitário | Consumo |  | Custo
122 | SINAPI | ADESIVO PLASTICO PARA PVC, FRASCO COM *850* GR |  |  |  | UN | 71,09 | 0.0059 |  | 0.42
828 | SINAPI | BUCHA DE REDUCAO DE PVC, SOLDAVEL, CURTA, COM 25 X 20 MM, PARA AGUA FRIA PREDIAL |  |  |  | UN | 0,86 | 1 |  | 0.86
20083 | SINAPI | SOLUCAO PREPARADORA / LIMPADORA PARA PVC, FRASCO COM 1000 CM3 |  |  |  | UN | 80,55 | 0.007 |  | 0.56
38383 | SINAPI | LIXA D'AGUA EM FOLHA, GRAO 100 |  |  |  | UN | 2,26 | 0.0315 |  | 0.07
[9 empty] | TOTAL (F) : | 1.91
Código | Fonte | (G) SERVIÇOS |  |  |  | Unidade | Custo unitário | Consumo |  | Custo
|  | 0 |  |  |  | 0 | 0 |  |  | 0
[9 empty] | TOTAL (G) : | 0
Código | Fonte | (H) ITENS DE TRANSPORTE |  | Unidade | XP | XR | Custo unitário | Consumo |  | Custo
[9 empty] | TOTAL (H) : | 0
[9 empty] | CUSTO DIRETO TOTAL (E) + (F) + (G) + (H) : | 5.63
[9 empty] | 0.3325 | 1.87
PREÇO UNITÁRIO TOTAL : | [9 empty] | 7.5
CP 042 |  |  | COMPOSIÇÃO ANALÍTICA DE CUSTOS UNITÁRIO
DESCRIÇÃO: | Bucha de redução, curta, PVC, soldável, DN 60 x 50 mm, instalado em prumada de água - fornecimento e instalação
UNIDADE: | und
DATA BASE: | 2023-03-01
REFERÊNCIA: | Item SINAPI 103959
Código | Fonte | (A) EQUIPAMENTO |  | Und. | Horas Improdutivas |  | Valor improdutivo |  |  | Custo horário
|  | 0 |  | 0 | 1 |  | 0 |  |  | 0
Código | Fonte | (A) EQUIPAMENTO |  | Und. | Horas Produtivas |  | Valor Produtivo |  |  | Custo horário
|  | 0 |  | 0 | 1 |  | 0 |  |  | 0
[9 empty] | TOTAL (A) : | 0
Código | Fonte | (B) MÃO DE OBRA |  |  | Unidade | Encargos (%) | Valor sem Encargos Sociais | Valor com Encargos Sociais | Consumo | Custo horário
'010118 | DER-ED | ENCANADOR - (OFICIAL - SINDUSCON) |  |  | H | 157.3% | 8.3 | 21.35 | 0.0924 | 1.97
'010101 | DER-ED | AJUDANTE (AJUDANTE PRATICO - SINDUSCON) |  |  | H | 157.3% | 7 | 18.01 | 0.0924 | 1.66
[9 empty] | TOTAL (B) : | 3.63
Código | Fonte | (B) ITENS DE INCIDÊNCIA |  |  | % | Mão de obra | Equipam. | Material |  | Custo
[9 empty] | TOTAL (C) : | 0
[9 empty] | CUSTO HORÁRIO DE EXECUÇÃO (A) + (B) + (C) : | 3.63
[9 empty] | (D) PRODUÇÃO DE EQUIPE : | 1
[9 empty] | (E) CUSTO UNITÁRIO DA EXECUÇÃO [(A) + (B) + (C)] / (D) : | 3.63
Código | Fonte | (F) MATERIAIS |  |  |  | Unidade | Custo unitário | Consumo |  | Custo
122 | SINAPI | ADESIVO PLASTICO PARA PVC, FRASCO COM *850* GR |  |  |  | UN | 71,09 | 0.0188 |  | 1.34
818 | SINAPI | BUCHA DE REDUCAO DE PVC, SOLDAVEL, CURTA, COM 60 X 50 MM, PARA AGUA FRIA PREDIAL |  |  |  | UN | 9,85 | 1 |  | 9.85
20083 | SINAPI | SOLUCAO PREPARADORA / LIMPADORA PARA PVC, FRASCO COM 1000 CM3 |  |  |  | UN | 80,55 | 0.0206 |  | 1.66
38383 | SINAPI | LIXA D'AGUA EM FOLHA, GRAO 100 |  |  |  | UN | 2,26 | 0.0206 |  | 0.05
[9 empty] | TOTAL (F) : | 12.9
Código | Fonte | (G) SERVIÇOS |  |  |  | Unidade | Custo unitário | Consumo |  | Custo
|  | 0 |  |  |  | 0 | 0 |  |  | 0
[9 empty] | TOTAL (G) : | 0
Código | Fonte | (H) ITENS DE TRANSPORTE |  | Unidade | XP | XR | Custo unitário | Consumo |  | Custo
[9 empty] | TOTAL (H) : | 0
[9 empty] | CUSTO DIRETO TOTAL (E) + (F) + (G) + (H) : | 16.53
[9 empty] | 0.3325 | 5.5
PREÇO UNITÁRIO TOTAL : | [9 empty] | 22.03
CP 043 |  |  | COMPOSIÇÃO ANALÍTICA DE CUSTOS UNITÁRIO
DESCRIÇÃO: | Bucha de redução, curta, PVC, soldável, DN 50 x 40 mm, instalado em prumada de água - fornecimento e instalação
UNIDADE: | und
DATA BASE: | 2023-03-01
REFERÊNCIA: | Item SINAPI 103958
Código | Fonte | (A) EQUIPAMENTO |  | Und. | Horas Improdutivas |  | Valor improdutivo |  |  | Custo horário
|  | 0 |  | 0 | 1 |  | 0 |  |  | 0
Código | Fonte | (A) EQUIPAMENTO |  | Und. | Horas Produtivas |  | Valor Produtivo |  |  | Custo horário
|  | 0 |  | 0 | 1 |  | 0 |  |  | 0
[9 empty] | TOTAL (A) : | 0
Código | Fonte | (B) MÃO DE OBRA |  |  | Unidade | Encargos (%) | Valor sem Encargos Sociais | Valor com Encargos Sociais | Consumo | Custo horário
'010118 | DER-ED | ENCANADOR - (OFICIAL - SINDUSCON) |  |  | H | 157.3% | 8.3 | 21.35 | 0.0771 | 1.65
'010101 | DER-ED | AJUDANTE (AJUDANTE PRATICO - SINDUSCON) |  |  | H | 157.3% | 7 | 18.01 | 0.0771 | 1.39
[9 empty] | TOTAL (B) : | 3.04
Código | Fonte | (B) ITENS DE INCIDÊNCIA |  |  | % | Mão de obra | Equipam. | Material |  | Custo
[9 empty] | TOTAL (C) : | 0
[9 empty] | CUSTO HORÁRIO DE EXECUÇÃO (A) + (B) + (C) : | 3.04
[9 empty] | (D) PRODUÇÃO DE EQUIPE : | 1
[9 empty] | (E) CUSTO UNITÁRIO DA EXECUÇÃO [(A) + (B) + (C)] / (D) : | 3.04
Código | Fonte | (F) MATERIAIS |  |  |  | Unidade | Custo unitário | Consumo |  | Custo
122 | SINAPI | ADESIVO PLASTICO PARA PVC, FRASCO COM *850* GR |  |  |  | UN | 71,09 | 0.0141 |  | 1
819 | SINAPI | BUCHA DE REDUCAO DE PVC, SOLDAVEL, CURTA, COM 50 X 40 MM, PARA AGUA FRIA PREDIAL |  |  |  | UN | 5,28 | 1 |  | 5.28
20083 | SINAPI | SOLUCAO PREPARADORA / LIMPADORA PARA PVC, FRASCO COM 1000 CM3 |  |  |  | UN | 80,55 | 0.018 |  | 1.45
38383 | SINAPI | LIXA D'AGUA EM FOLHA, GRAO 100 |  |  |  | UN | 2,26 | 0.0174 |  | 0.04
[9 empty] | TOTAL (F) : | 7.77
Código | Fonte | (G) SERVIÇOS |  |  |  | Unidade | Custo unitário | Consumo |  | Custo
|  | 0 |  |  |  | 0 | 0 |  |  | 0
[9 empty] | TOTAL (G) : | 0
Código | Fonte | (H) ITENS DE TRANSPORTE |  | Unidade | XP | XR | Custo unitário | Consumo |  | Custo
[9 empty] | TOTAL (H) : | 0
[9 empty] | CUSTO DIRETO TOTAL (E) + (F) + (G) + (H) : | 10.81
[9 empty] | 0.3325 | 3.59
PREÇO UNITÁRIO TOTAL : | [9 empty] | 14.4
CP 044 |  |  | COMPOSIÇÃO ANALÍTICA DE CUSTOS UNITÁRIO
DESCRIÇÃO: | Bucha de redução, longa, PVC, soldável, DN 60 x 40 mm, instalado em prumada de água - fornecimento e instalação
UNIDADE: | und
DATA BASE: | 2023-03-01
REFERÊNCIA: | Item SINAPI 103970
Código | Fonte | (A) EQUIPAMENTO |  | Und. | Horas Improdutivas |  | Valor improdutivo |  |  | Custo horário
|  | 0 |  | 0 | 1 |  | 0 |  |  | 0
Código | Fonte | (A) EQUIPAMENTO |  | Und. | Horas Produtivas |  | Valor Produtivo |  |  | Custo horário
|  | 0 |  | 0 | 1 |  | 0 |  |  | 0
[9 empty] | TOTAL (A) : | 0
Código | Fonte | (B) MÃO DE OBRA |  |  | Unidade | Encargos (%) | Valor sem Encargos Sociais | Valor com Encargos Sociais | Consumo | Custo horário
'010118 | DER-ED | ENCANADOR - (OFICIAL - SINDUSCON) |  |  | H | 157.3% | 8.3 | 21.35 | 0.0847 | 1.81
'010101 | DER-ED | AJUDANTE (AJUDANTE PRATICO - SINDUSCON) |  |  | H | 157.3% | 7 | 18.01 | 0.0847 | 1.53
[9 empty] | TOTAL (B) : | 3.34
Código | Fonte | (B) ITENS DE INCIDÊNCIA |  |  | % | Mão de obra | Equipam. | Material |  | Custo
[9 empty] | TOTAL (C) : | 0
[9 empty] | CUSTO HORÁRIO DE EXECUÇÃO (A) + (B) + (C) : | 3.34
[9 empty] | (D) PRODUÇÃO DE EQUIPE : | 1
[9 empty] | (E) CUSTO UNITÁRIO DA EXECUÇÃO [(A) + (B) + (C)] / (D) : | 3.34
Código | Fonte | (F) MATERIAIS |  |  |  | Unidade | Custo unitário | Consumo |  | Custo
122 | SINAPI | ADESIVO PLASTICO PARA PVC, FRASCO COM *850* GR |  |  |  | UN | 71,09 | 0.0165 |  | 1.17
2C 10 18 00 51 20 | PINI/TCPO | Bucha PVC soldável de redução longa Ø 60 mm x Ø 40 mm |  |  |  | UN | 31.18 | 1 |  | 31.18
20083 | SINAPI | SOLUCAO PREPARADORA / LIMPADORA PARA PVC, FRASCO COM 1000 CM3 |  |  |  | UN | 80,55 | 0.022 |  | 1.77
38383 | SINAPI | LIXA D'AGUA EM FOLHA, GRAO 100 |  |  |  | UN | 2,26 | 0.019 |  | 0.04
[9 empty] | TOTAL (F) : | 34.16
Código | Fonte | (G) SERVIÇOS |  |  |  | Unidade | Custo unitário | Consumo |  | Custo
|  | 0 |  |  |  | 0 | 0 |  |  | 0
[9 empty] | TOTAL (G) : | 0
Código | Fonte | (H) ITENS DE TRANSPORTE |  | Unidade | XP | XR | Custo unitário | Consumo |  | Custo
[9 empty] | TOTAL (H) : | 0
[9 empty] | CUSTO DIRETO TOTAL (E) + (F) + (G) + (H) : | 37.5
[9 empty] | 0.3325 | 12.47
PREÇO UNITÁRIO TOTAL : | [9 empty] | 49.97
CP 045 |  |  | COMPOSIÇÃO ANALÍTICA DE CUSTOS UNITÁRIO
DESCRIÇÃO: | Bucha de redução, longa, PVC, soldável, DN 40 x 20 mm, instalado em prumada de água - fornecimento e instalação
UNIDADE: | und
DATA BASE: | 2023-03-01
REFERÊNCIA: | Item SINAPI 103963
Código | Fonte | (A) EQUIPAMENTO |  | Und. | Horas Improdutivas |  | Valor improdutivo |  |  | Custo horário
|  | 0 |  | 0 | 1 |  | 0 |  |  | 0
Código | Fonte | (A) EQUIPAMENTO |  | Und. | Horas Produtivas |  | Valor Produtivo |  |  | Custo horário
|  | 0 |  | 0 | 1 |  | 0 |  |  | 0
[9 empty] | TOTAL (A) : | 0
Código | Fonte | (B) MÃO DE OBRA |  |  | Unidade | Encargos (%) | Valor sem Encargos Sociais | Valor com Encargos Sociais | Consumo | Custo horário
'010118 | DER-ED | ENCANADOR - (OFICIAL - SINDUSCON) |  |  | H | 157.3% | 8.3 | 21.35 | 0.0534 | 1.14
'010101 | DER-ED | AJUDANTE (AJUDANTE PRATICO - SINDUSCON) |  |  | H | 157.3% | 7 | 18.01 | 0.0534 | 0.96
[9 empty] | TOTAL (B) : | 2.1
Código | Fonte | (B) ITENS DE INCIDÊNCIA |  |  | % | Mão de obra | Equipam. | Material |  | Custo
[9 empty] | TOTAL (C) : | 0
[9 empty] | CUSTO HORÁRIO DE EXECUÇÃO (A) + (B) + (C) : | 2.1
[9 empty] | (D) PRODUÇÃO DE EQUIPE : | 1
[9 empty] | (E) CUSTO UNITÁRIO DA EXECUÇÃO [(A) + (B) + (C)] / (D) : | 2.1
Código | Fonte | (F) MATERIAIS |  |  |  | Unidade | Custo unitário | Consumo |  | Custo
122 | SINAPI | ADESIVO PLASTICO PARA PVC, FRASCO COM *850* GR |  |  |  | UN | 71,09 | 0.0082 |  | 0.58
2C 10 18 00 51 13 | PINI/TCPO | Bucha PVC soldável de redução longa Ø 40 mm x Ø 20 mm |  |  |  | UN | 11.35 | 1 |  | 11.35
20083 | SINAPI | SOLUCAO PREPARADORA / LIMPADORA PARA PVC, FRASCO COM 1000 CM3 |  |  |  | UN | 80,55 | 0.01 |  | 0.81
38383 | SINAPI | LIXA D'AGUA EM FOLHA, GRAO 100 |  |  |  | UN | 2,26 | 0.0133 |  | 0.03
[9 empty] | TOTAL (F) : | 12.77
Código | Fonte | (G) SERVIÇOS |  |  |  | Unidade | Custo unitário | Consumo |  | Custo
|  | 0 |  |  |  | 0 | 0 |  |  | 0
[9 empty] | TOTAL (G) : | 0
Código | Fonte | (H) ITENS DE TRANSPORTE |  | Unidade | XP | XR | Custo unitário | Consumo |  | Custo
[9 empty] | TOTAL (H) : | 0
[9 empty] | CUSTO DIRETO TOTAL (E) + (F) + (G) + (H) : | 14.87
[9 empty] | 0.3325 | 4.94
PREÇO UNITÁRIO TOTAL : | [9 empty] | 19.81
CP 046 |  |  | COMPOSIÇÃO ANALÍTICA DE CUSTOS UNITÁRIO
DESCRIÇÃO: | Bucha de redução, longa, PVC, soldável, DN 40 x 25 mm, instalado em prumada de água - fornecimento e instalação
UNIDADE: | und
DATA BASE: | 2023-03-01
REFERÊNCIA: | Item SINAPI 103964
Código | Fonte | (A) EQUIPAMENTO |  | Und. | Horas Improdutivas |  | Valor improdutivo |  |  | Custo horário
|  | 0 |  | 0 | 1 |  | 0 |  |  | 0
Código | Fonte | (A) EQUIPAMENTO |  | Und. | Horas Produtivas |  | Valor Produtivo |  |  | Custo horário
|  | 0 |  | 0 | 1 |  | 0 |  |  | 0
[9 empty] | TOTAL (A) : | 0
Código | Fonte | (B) MÃO DE OBRA |  |  | Unidade | Encargos (%) | Valor sem Encargos Sociais | Valor com Encargos Sociais | Consumo | Custo horário
'010118 | DER-ED | ENCANADOR - (OFICIAL - SINDUSCON) |  |  | H | 157.3% | 8.3 | 21.35 | 0.0582 | 1.24
'010101 | DER-ED | AJUDANTE (AJUDANTE PRATICO - SINDUSCON) |  |  | H | 157.3% | 7 | 18.01 | 0.0582 | 1.05
[9 empty] | TOTAL (B) : | 2.29
Código | Fonte | (B) ITENS DE INCIDÊNCIA |  |  | % | Mão de obra | Equipam. | Material |  | Custo
[9 empty] | TOTAL (C) : | 0
[9 empty] | CUSTO HORÁRIO DE EXECUÇÃO (A) + (B) + (C) : | 2.29
[9 empty] | (D) PRODUÇÃO DE EQUIPE : | 1
[9 empty] | (E) CUSTO UNITÁRIO DA EXECUÇÃO [(A) + (B) + (C)] / (D) : | 2.29
Código | Fonte | (F) MATERIAIS |  |  |  | Unidade | Custo unitário | Consumo |  | Custo
122 | SINAPI | ADESIVO PLASTICO PARA PVC, FRASCO COM *850* GR |  |  |  | UN | 71,09 | 0.0094 |  | 0.67
834 | SINAPI | BUCHA DE REDUCAO DE PVC, SOLDAVEL, LONGA, COM 40 X 25 MM, PARA AGUA FRIA PREDIAL |  |  |  | UN | 5,27 | 1 |  | 5.27
20083 | SINAPI | SOLUCAO PREPARADORA / LIMPADORA PARA PVC, FRASCO COM 1000 CM3 |  |  |  | UN | 80,55 | 0.011 |  | 0.89
38383 | SINAPI | LIXA D'AGUA EM FOLHA, GRAO 100 |  |  |  | UN | 2,26 | 0.0133 |  | 0.03
[9 empty] | TOTAL (F) : | 6.86
Código | Fonte | (G) SERVIÇOS |  |  |  | Unidade | Custo unitário | Consumo |  | Custo
|  | 0 |  |  |  | 0 | 0 |  |  | 0
[9 empty] | TOTAL (G) : | 0
Código | Fonte | (H) ITENS DE TRANSPORTE |  | Unidade | XP | XR | Custo unitário | Consumo |  | Custo
[9 empty] | TOTAL (H) : | 0
[9 empty] | CUSTO DIRETO TOTAL (E) + (F) + (G) + (H) : | 9.15
[9 empty] | 0.3325 | 3.04
PREÇO UNITÁRIO TOTAL : | [9 empty] | 12.19
CP 047 |  |  | COMPOSIÇÃO ANALÍTICA DE CUSTOS UNITÁRIO
DESCRIÇÃO: | Bucha de redução, longa, PVC, soldável, DN 32 x 20 mm, instalado em prumada de água - fornecimento e instalação
UNIDADE: | und
DATA BASE: | 2023-03-01
REFERÊNCIA: | Item SINAPI 103962
Código | Fonte | (A) EQUIPAMENTO |  | Und. | Horas Improdutivas |  | Valor improdutivo |  |  | Custo horário
|  | 0 |  | 0 | 1 |  | 0 |  |  | 0
Código | Fonte | (A) EQUIPAMENTO |  | Und. | Horas Produtivas |  | Valor Produtivo |  |  | Custo horário
|  | 0 |  | 0 | 1 |  | 0 |  |  | 0
[9 empty] | TOTAL (A) : | 0
Código | Fonte | (B) MÃO DE OBRA |  |  | Unidade | Encargos (%) | Valor sem Encargos Sociais | Valor com Encargos Sociais | Consumo | Custo horário
'010118 | DER-ED | ENCANADOR - (OFICIAL - SINDUSCON) |  |  | H | 157.3% | 8.3 | 21.35 | 0.0475 | 1.01
'010101 | DER-ED | AJUDANTE (AJUDANTE PRATICO - SINDUSCON) |  |  | H | 157.3% | 7 | 18.01 | 0.0475 | 0.86
[9 empty] | TOTAL (B) : | 1.87
Código | Fonte | (B) ITENS DE INCIDÊNCIA |  |  | % | Mão de obra | Equipam. | Material |  | Custo
[9 empty] | TOTAL (C) : | 0
[9 empty] | CUSTO HORÁRIO DE EXECUÇÃO (A) + (B) + (C) : | 1.87
[9 empty] | (D) PRODUÇÃO DE EQUIPE : | 1
[9 empty] | (E) CUSTO UNITÁRIO DA EXECUÇÃO [(A) + (B) + (C)] / (D) : | 1.87
Código | Fonte | (F) MATERIAIS |  |  |  | Unidade | Custo unitário | Consumo |  | Custo
122 | SINAPI | ADESIVO PLASTICO PARA PVC, FRASCO COM *850* GR |  |  |  | UN | 71,09 | 0.0071 |  | 0.5
832 | SINAPI | BUCHA DE REDUCAO DE PVC, SOLDAVEL, LONGA, COM 32 X 20 MM, PARA AGUA FRIA PREDIAL |  |  |  | UN | 4,07 | 1 |  | 4.07
20083 | SINAPI | SOLUCAO PREPARADORA / LIMPADORA PARA PVC, FRASCO COM 1000 CM3 |  |  |  | UN | 80,55 | 0.0085 |  | 0.68
38383 | SINAPI | LIXA D'AGUA EM FOLHA, GRAO 100 |  |  |  | UN | 2,26 | 0.0133 |  | 0.03
[9 empty] | TOTAL (F) : | 5.28
Código | Fonte | (G) SERVIÇOS |  |  |  | Unidade | Custo unitário | Consumo |  | Custo
|  | 0 |  |  |  | 0 | 0 |  |  | 0
[9 empty] | TOTAL (G) : | 0
Código | Fonte | (H) ITENS DE TRANSPORTE |  | Unidade | XP | XR | Custo unitário | Consumo |  | Custo
[9 empty] | TOTAL (H) : | 0
[9 empty] | CUSTO DIRETO TOTAL (E) + (F) + (G) + (H) : | 7.15
[9 empty] | 0.3325 | 2.38
PREÇO UNITÁRIO TOTAL : | [9 empty] | 9.53
CP 048 |  |  | COMPOSIÇÃO ANALÍTICA DE CUSTOS UNITÁRIO
DESCRIÇÃO: | Bucha de redução, longa, PVC, soldável, DN 85 x 60 mm, instalado em prumada de água - fornecimento e instalação
UNIDADE: | und
DATA BASE: | 2023-03-01
REFERÊNCIA: | Item SINAPI 103973
Código | Fonte | (A) EQUIPAMENTO |  | Und. | Horas Improdutivas |  | Valor improdutivo |  |  | Custo horário
|  | 0 |  | 0 | 1 |  | 0 |  |  | 0
Código | Fonte | (A) EQUIPAMENTO |  | Und. | Horas Produtivas |  | Valor Produtivo |  |  | Custo horário
|  | 0 |  | 0 | 1 |  | 0 |  |  | 0
[9 empty] | TOTAL (A) : | 0
Código | Fonte | (B) MÃO DE OBRA |  |  | Unidade | Encargos (%) | Valor sem Encargos Sociais | Valor com Encargos Sociais | Consumo | Custo horário
'010118 | DER-ED | ENCANADOR - (OFICIAL - SINDUSCON) |  |  | H | 157.3% | 8.3 | 21.35 | 0.1188 | 2.54
'010101 | DER-ED | AJUDANTE (AJUDANTE PRATICO - SINDUSCON) |  |  | H | 157.3% | 7 | 18.01 | 0.1188 | 2.14
[9 empty] | TOTAL (B) : | 4.68
Código | Fonte | (B) ITENS DE INCIDÊNCIA |  |  | % | Mão de obra | Equipam. | Material |  | Custo
[9 empty] | TOTAL (C) : | 0
[9 empty] | CUSTO HORÁRIO DE EXECUÇÃO (A) + (B) + (C) : | 4.68
[9 empty] | (D) PRODUÇÃO DE EQUIPE : | 1
[9 empty] | (E) CUSTO UNITÁRIO DA EXECUÇÃO [(A) + (B) + (C)] / (D) : | 4.68
Código | Fonte | (F) MATERIAIS |  |  |  | Unidade | Custo unitário | Consumo |  | Custo
122 | SINAPI | ADESIVO PLASTICO PARA PVC, FRASCO COM *850* GR |  |  |  | UN | 71,09 | 0.0282 |  | 2
2C 10 18 00 51 23 | PINI/TCPO | Bucha PVC soldável de redução longa Ø 85 mm x Ø 60 mm |  |  |  | UN | 72.41 | 1 |  | 72.41
20083 | SINAPI | SOLUCAO PREPARADORA / LIMPADORA PARA PVC, FRASCO COM 1000 CM3 |  |  |  | UN | 80,55 | 0.045 |  | 3.62
38383 | SINAPI | LIXA D'AGUA EM FOLHA, GRAO 100 |  |  |  | UN | 2,26 | 0.0265 |  | 0.06
[9 empty] | TOTAL (F) : | 78.09
Código | Fonte | (G) SERVIÇOS |  |  |  | Unidade | Custo unitário | Consumo |  | Custo
|  | 0 |  |  |  | 0 | 0 |  |  | 0
[9 empty] | TOTAL (G) : | 0
Código | Fonte | (H) ITENS DE TRANSPORTE |  | Unidade | XP | XR | Custo unitário | Consumo |  | Custo
[9 empty] | TOTAL (H) : | 0
[9 empty] | CUSTO DIRETO TOTAL (E) + (F) + (G) + (H) : | 82.77
[9 empty] | 0.3325 | 27.52
PREÇO UNITÁRIO TOTAL : | [9 empty] | 110.29
CP 049 |  |  | COMPOSIÇÃO ANALÍTICA DE CUSTOS UNITÁRIO
DESCRIÇÃO: | Curva 90 graus, PVC, soldável, DN 85mm, instalado em prumada de água - fornecimento e instalação
UNIDADE: | und
DATA BASE: | 2023-03-01
REFERÊNCIA: | Item SINAPI 89525
Código | Fonte | (A) EQUIPAMENTO |  | Und. | Horas Improdutivas |  | Valor improdutivo |  |  | Custo horário
|  | 0 |  | 0 | 1 |  | 0 |  |  | 0
Código | Fonte | (A) EQUIPAMENTO |  | Und. | Horas Produtivas |  | Valor Produtivo |  |  | Custo horário
|  | 0 |  | 0 | 1 |  | 0 |  |  | 0
[9 empty] | TOTAL (A) : | 0
Código | Fonte | (B) MÃO DE OBRA |  |  | Unidade | Encargos (%) | Valor sem Encargos Sociais | Valor com Encargos Sociais | Consumo | Custo horário
'010118 | DER-ED | ENCANADOR - (OFICIAL - SINDUSCON) |  |  | H | 157.3% | 8.3 | 21.35 | 0.2071 | 4.42
'010101 | DER-ED | AJUDANTE (AJUDANTE PRATICO - SINDUSCON) |  |  | H | 157.3% | 7 | 18.01 | 0.2071 | 3.73
[9 empty] | TOTAL (B) : | 8.15
Código | Fonte | (B) ITENS DE INCIDÊNCIA |  |  | % | Mão de obra | Equipam. | Material |  | Custo
[9 empty] | TOTAL (C) : | 0
[9 empty] | CUSTO HORÁRIO DE EXECUÇÃO (A) + (B) + (C) : | 8.15
[9 empty] | (D) PRODUÇÃO DE EQUIPE : | 1
[9 empty] | (E) CUSTO UNITÁRIO DA EXECUÇÃO [(A) + (B) + (C)] / (D) : | 8.15
Código | Fonte | (F) MATERIAIS |  |  |  | Unidade | Custo unitário | Consumo |  | Custo
122 | SINAPI | ADESIVO PLASTICO PARA PVC, FRASCO COM *850* GR |  |  |  | UN | 71,09 | 0.0353 |  | 2.51
1961 | SINAPI | CURVA DE PVC 90 GRAUS, SOLDAVEL, 85 MM, COR MARROM, PARA AGUA FRIA PREDIAL |  |  |  | UN | 96,90 | 1 |  | 96.9
20083 | SINAPI | SOLUCAO PREPARADORA / LIMPADORA PARA PVC, FRASCO COM 1000 CM3 |  |  |  | UN | 80,55 | 0.06 |  | 4.83
38383 | SINAPI | LIXA D'AGUA EM FOLHA, GRAO 100 |  |  |  | UN | 2,26 | 0.0307 |  | 0.07
[9 empty] | TOTAL (F) : | 104.31
Código | Fonte | (G) SERVIÇOS |  |  |  | Unidade | Custo unitário | Consumo |  | Custo
|  | 0 |  |  |  | 0 | 0 |  |  | 0
[9 empty] | TOTAL (G) : | 0
Código | Fonte | (H) ITENS DE TRANSPORTE |  | Unidade | XP | XR | Custo unitário | Consumo |  | Custo
[9 empty] | TOTAL (H) : | 0
[9 empty] | CUSTO DIRETO TOTAL (E) + (F) + (G) + (H) : | 112.46
[9 empty] | 0.3325 | 37.39
PREÇO UNITÁRIO TOTAL : | [9 empty] | 149.85
CP 050 |  |  | COMPOSIÇÃO ANALÍTICA DE CUSTOS UNITÁRIO
DESCRIÇÃO: | Curva 90 graus, PVC, soldável, DN 25mm, instalado em prumada de água - fornecimento e instalação
UNIDADE: | und
DATA BASE: | 2023-03-01
REFERÊNCIA: | Item SINAPI 89489
Código | Fonte | (A) EQUIPAMENTO |  | Und. | Horas Improdutivas |  | Valor improdutivo |  |  | Custo horário
|  | 0 |  | 0 | 1 |  | 0 |  |  | 0
Código | Fonte | (A) EQUIPAMENTO |  | Und. | Horas Produtivas |  | Valor Produtivo |  |  | Custo horário
|  | 0 |  | 0 | 1 |  | 0 |  |  | 0
[9 empty] | TOTAL (A) : | 0
Código | Fonte | (B) MÃO DE OBRA |  |  | Unidade | Encargos (%) | Valor sem Encargos Sociais | Valor com Encargos Sociais | Consumo | Custo horário
'010118 | DER-ED | ENCANADOR - (OFICIAL - SINDUSCON) |  |  | H | 157.3% | 8.3 | 21.35 | 0.0706 | 1.51
'010101 | DER-ED | AJUDANTE (AJUDANTE PRATICO - SINDUSCON) |  |  | H | 157.3% | 7 | 18.01 | 0.0706 | 1.27
[9 empty] | TOTAL (B) : | 2.78
Código | Fonte | (B) ITENS DE INCIDÊNCIA |  |  | % | Mão de obra | Equipam. | Material |  | Custo
[9 empty] | TOTAL (C) : | 0
[9 empty] | CUSTO HORÁRIO DE EXECUÇÃO (A) + (B) + (C) : | 2.78
[9 empty] | (D) PRODUÇÃO DE EQUIPE : | 1
[9 empty] | (E) CUSTO UNITÁRIO DA EXECUÇÃO [(A) + (B) + (C)] / (D) : | 2.78
Código | Fonte | (F) MATERIAIS |  |  |  | Unidade | Custo unitário | Consumo |  | Custo
122 | SINAPI | ADESIVO PLASTICO PARA PVC, FRASCO COM *850* GR |  |  |  | UN | 71,09 | 0.0071 |  | 0.5
1956 | SINAPI | CURVA DE PVC 90 GRAUS, SOLDAVEL, 25 MM, COR MARROM, PARA AGUA FRIA PREDIAL |  |  |  | UN | 4,31 | 1 |  | 4.31
20083 | SINAPI | SOLUCAO PREPARADORA / LIMPADORA PARA PVC, FRASCO COM 1000 CM3 |  |  |  | UN | 80,55 | 0.008 |  | 0.64
38383 | SINAPI | LIXA D'AGUA EM FOLHA, GRAO 100 |  |  |  | UN | 2,26 | 0.0108 |  | 0.02
[9 empty] | TOTAL (F) : | 5.47
Código | Fonte | (G) SERVIÇOS |  |  |  | Unidade | Custo unitário | Consumo |  | Custo
|  | 0 |  |  |  | 0 | 0 |  |  | 0
[9 empty] | TOTAL (G) : | 0
Código | Fonte | (H) ITENS DE TRANSPORTE |  | Unidade | XP | XR | Custo unitário | Consumo |  | Custo
[9 empty] | TOTAL (H) : | 0
[9 empty] | CUSTO DIRETO TOTAL (E) + (F) + (G) + (H) : | 8.25
[9 empty] | 0.3325 | 2.74
PREÇO UNITÁRIO TOTAL : | [9 empty] | 10.99
CP 051 |  |  | COMPOSIÇÃO ANALÍTICA DE CUSTOS UNITÁRIO
DESCRIÇÃO: | Curva 90 graus, PVC, soldável, DN 40mm, instalado em prumada de água - fornecimento e instalação
UNIDADE: | und
DATA BASE: | 2023-03-01
REFERÊNCIA: | Item SINAPI 89499
Código | Fonte | (A) EQUIPAMENTO |  | Und. | Horas Improdutivas |  | Valor improdutivo |  |  | Custo horário
|  | 0 |  | 0 | 1 |  | 0 |  |  | 0
Código | Fonte | (A) EQUIPAMENTO |  | Und. | Horas Produtivas |  | Valor Produtivo |  |  | Custo horário
|  | 0 |  | 0 | 1 |  | 0 |  |  | 0
[9 empty] | TOTAL (A) : | 0
Código | Fonte | (B) MÃO DE OBRA |  |  | Unidade | Encargos (%) | Valor sem Encargos Sociais | Valor com Encargos Sociais | Consumo | Custo horário
'010118 | DER-ED | ENCANADOR - (OFICIAL - SINDUSCON) |  |  | H | 157.3% | 8.3 | 21.35 | 0.1047 | 2.24
'010101 | DER-ED | AJUDANTE (AJUDANTE PRATICO - SINDUSCON) |  |  | H | 157.3% | 7 | 18.01 | 0.1047 | 1.89
[9 empty] | TOTAL (B) : | 4.13
Código | Fonte | (B) ITENS DE INCIDÊNCIA |  |  | % | Mão de obra | Equipam. | Material |  | Custo
[9 empty] | TOTAL (C) : | 0
[9 empty] | CUSTO HORÁRIO DE EXECUÇÃO (A) + (B) + (C) : | 4.13
[9 empty] | (D) PRODUÇÃO DE EQUIPE : | 1
[9 empty] | (E) CUSTO UNITÁRIO DA EXECUÇÃO [(A) + (B) + (C)] / (D) : | 4.13
Código | Fonte | (F) MATERIAIS |  |  |  | Unidade | Custo unitário | Consumo |  | Custo
122 | SINAPI | ADESIVO PLASTICO PARA PVC, FRASCO COM *850* GR |  |  |  | UN | 71,09 | 0.0118 |  | 0.84
1958 | SINAPI | CURVA DE PVC 90 GRAUS, SOLDAVEL, 40 MM, COR MARROM, PARA AGUA FRIA PREDIAL |  |  |  | UN | 17,37 | 1 |  | 17.37
20083 | SINAPI | SOLUCAO PREPARADORA / LIMPADORA PARA PVC, FRASCO COM 1000 CM3 |  |  |  | UN | 80,55 | 0.014 |  | 1.13
38383 | SINAPI | LIXA D'AGUA EM FOLHA, GRAO 100 |  |  |  | UN | 2,26 | 0.0157 |  | 0.04
[9 empty] | TOTAL (F) : | 19.38
Código | Fonte | (G) SERVIÇOS |  |  |  | Unidade | Custo unitário | Consumo |  | Custo
|  | 0 |  |  |  | 0 | 0 |  |  | 0
[9 empty] | TOTAL (G) : | 0
Código | Fonte | (H) ITENS DE TRANSPORTE |  | Unidade | XP | XR | Custo unitário | Consumo |  | Custo
[9 empty] | TOTAL (H) : | 0
[9 empty] | CUSTO DIRETO TOTAL (E) + (F) + (G) + (H) : | 23.51
[9 empty] | 0.3325 | 7.82
PREÇO UNITÁRIO TOTAL : | [9 empty] | 31.33
CP 052 |  |  | COMPOSIÇÃO ANALÍTICA DE CUSTOS UNITÁRIO
DESCRIÇÃO: | Curva 90 graus, PVC, soldável, DN 20mm, instalado em ramal de distribuição de água - fornecimento e instalação
UNIDADE: | und
DATA BASE: | 2023-03-01
REFERÊNCIA: | Item SINAPI 89406
Código | Fonte | (A) EQUIPAMENTO |  | Und. | Horas Improdutivas |  | Valor improdutivo |  |  | Custo horário
|  | 0 |  | 0 | 1 |  | 0 |  |  | 0
Código | Fonte | (A) EQUIPAMENTO |  | Und. | Horas Produtivas |  | Valor Produtivo |  |  | Custo horário
|  | 0 |  | 0 | 1 |  | 0 |  |  | 0
[9 empty] | TOTAL (A) : | 0
Código | Fonte | (B) MÃO DE OBRA |  |  | Unidade | Encargos (%) | Valor sem Encargos Sociais | Valor com Encargos Sociais | Consumo | Custo horário
'010118 | DER-ED | ENCANADOR - (OFICIAL - SINDUSCON) |  |  | H | 157.3% | 8.3 | 21.35 | 0.1172 | 2.5
'010101 | DER-ED | AJUDANTE (AJUDANTE PRATICO - SINDUSCON) |  |  | H | 157.3% | 7 | 18.01 | 0.1172 | 2.11
[9 empty] | TOTAL (B) : | 4.61
Código | Fonte | (B) ITENS DE INCIDÊNCIA |  |  | % | Mão de obra | Equipam. | Material |  | Custo
[9 empty] | TOTAL (C) : | 0
[9 empty] | CUSTO HORÁRIO DE EXECUÇÃO (A) + (B) + (C) : | 4.61
[9 empty] | (D) PRODUÇÃO DE EQUIPE : | 1
[9 empty] | (E) CUSTO UNITÁRIO DA EXECUÇÃO [(A) + (B) + (C)] / (D) : | 4.61
Código | Fonte | (F) MATERIAIS |  |  |  | Unidade | Custo unitário | Consumo |  | Custo
122 | SINAPI | ADESIVO PLASTICO PARA PVC, FRASCO COM *850* GR |  |  |  | UN | 71,09 | 0.0047 |  | 0.33
1955 | SINAPI | CURVA DE PVC 90 GRAUS, SOLDAVEL, 20 MM, COR MARROM, PARA AGUA FRIA PREDIAL |  |  |  | UN | 3,05 | 1 |  | 3.05
20083 | SINAPI | SOLUCAO PREPARADORA / LIMPADORA PARA PVC, FRASCO COM 1000 CM3 |  |  |  | UN | 80,55 | 0.006 |  | 0.48
38383 | SINAPI | LIXA D'AGUA EM FOLHA, GRAO 100 |  |  |  | UN | 2,26 | 0.026 |  | 0.06
[9 empty] | TOTAL (F) : | 3.92
Código | Fonte | (G) SERVIÇOS |  |  |  | Unidade | Custo unitário | Consumo |  | Custo
|  | 0 |  |  |  | 0 | 0 |  |  | 0
[9 empty] | TOTAL (G) : | 0
Código | Fonte | (H) ITENS DE TRANSPORTE |  | Unidade | XP | XR | Custo unitário | Consumo |  | Custo
[9 empty] | TOTAL (H) : | 0
[9 empty] | CUSTO DIRETO TOTAL (E) + (F) + (G) + (H) : | 8.53
[9 empty] | 0.3325 | 2.84
PREÇO UNITÁRIO TOTAL : | [9 empty] | 11.37
CP 053 |  |  | COMPOSIÇÃO ANALÍTICA DE CUSTOS UNITÁRIO
DESCRIÇÃO: | Curva 90 graus, PVC, soldável, DN 50mm, instalado em prumada de água - fornecimento e instalação
UNIDADE: | und
DATA BASE: | 2023-03-01
REFERÊNCIA: | Item SINAPI 89503
Código | Fonte | (A) EQUIPAMENTO |  | Und. | Horas Improdutivas |  | Valor improdutivo |  |  | Custo horário
|  | 0 |  | 0 | 1 |  | 0 |  |  | 0
Código | Fonte | (A) EQUIPAMENTO |  | Und. | Horas Produtivas |  | Valor Produtivo |  |  | Custo horário
|  | 0 |  | 0 | 1 |  | 0 |  |  | 0
[9 empty] | TOTAL (A) : | 0
Código | Fonte | (B) MÃO DE OBRA |  |  | Unidade | Encargos (%) | Valor sem Encargos Sociais | Valor com Encargos Sociais | Consumo | Custo horário
'010118 | DER-ED | ENCANADOR - (OFICIAL - SINDUSCON) |  |  | H | 157.3% | 8.3 | 21.35 | 0.1271 | 2.71
'010101 | DER-ED | AJUDANTE (AJUDANTE PRATICO - SINDUSCON) |  |  | H | 157.3% | 7 | 18.01 | 0.1271 | 2.29
[9 empty] | TOTAL (B) : | 5
Código | Fonte | (B) ITENS DE INCIDÊNCIA |  |  | % | Mão de obra | Equipam. | Material |  | Custo
[9 empty] | TOTAL (C) : | 0
[9 empty] | CUSTO HORÁRIO DE EXECUÇÃO (A) + (B) + (C) : | 5
[9 empty] | (D) PRODUÇÃO DE EQUIPE : | 1
[9 empty] | (E) CUSTO UNITÁRIO DA EXECUÇÃO [(A) + (B) + (C)] / (D) : | 5
Código | Fonte | (F) MATERIAIS |  |  |  | Unidade | Custo unitário | Consumo |  | Custo
122 | SINAPI | ADESIVO PLASTICO PARA PVC, FRASCO COM *850* GR |  |  |  | UN | 71,09 | 0.0165 |  | 1.17
1959 | SINAPI | CURVA DE PVC 90 GRAUS, SOLDAVEL, 50 MM, COR MARROM, PARA AGUA FRIA PREDIAL |  |  |  | UN | 18,85 | 1 |  | 18.85
20083 | SINAPI | SOLUCAO PREPARADORA / LIMPADORA PARA PVC, FRASCO COM 1000 CM3 |  |  |  | UN | 80,55 | 0.022 |  | 1.77
38383 | SINAPI | LIXA D'AGUA EM FOLHA, GRAO 100 |  |  |  | UN | 2,26 | 0.019 |  | 0.04
[9 empty] | TOTAL (F) : | 21.83
Código | Fonte | (G) SERVIÇOS |  |  |  | Unidade | Custo unitário | Consumo |  | Custo
|  | 0 |  |  |  | 0 | 0 |  |  | 0
[9 empty] | TOTAL (G) : | 0
Código | Fonte | (H) ITENS DE TRANSPORTE |  | Unidade | XP | XR | Custo unitário | Consumo |  | Custo
[9 empty] | TOTAL (H) : | 0
[9 empty] | CUSTO DIRETO TOTAL (E) + (F) + (G) + (H) : | 26.83
[9 empty] | 0.3325 | 8.92
PREÇO UNITÁRIO TOTAL : | [9 empty] | 35.75
CP 054 |  |  | COMPOSIÇÃO ANALÍTICA DE CUSTOS UNITÁRIO
DESCRIÇÃO: | Joelho 90 graus, PVC, soldável, DN 20mm, instalado em ramal ou sub-ramal de água - fornecimento e instalação
UNIDADE: | und
DATA BASE: | 2023-03-01
REFERÊNCIA: | Item SINAPI 89358
Código | Fonte | (A) EQUIPAMENTO |  | Und. | Horas Improdutivas |  | Valor improdutivo |  |  | Custo horário
|  | 0 |  | 0 | 1 |  | 0 |  |  | 0
Código | Fonte | (A) EQUIPAMENTO |  | Und. | Horas Produtivas |  | Valor Produtivo |  |  | Custo horário
|  | 0 |  | 0 | 1 |  | 0 |  |  | 0
[9 empty] | TOTAL (A) : | 0
Código | Fonte | (B) MÃO DE OBRA |  |  | Unidade | Encargos (%) | Valor sem Encargos Sociais | Valor com Encargos Sociais | Consumo | Custo horário
'010118 | DER-ED | ENCANADOR - (OFICIAL - SINDUSCON) |  |  | H | 157.3% | 8.3 | 21.35 | 0.1311 | 2.8
'010101 | DER-ED | AJUDANTE (AJUDANTE PRATICO - SINDUSCON) |  |  | H | 157.3% | 7 | 18.01 | 0.1311 | 2.36
[9 empty] | TOTAL (B) : | 5.16
Código | Fonte | (B) ITENS DE INCIDÊNCIA |  |  | % | Mão de obra | Equipam. | Material |  | Custo
[9 empty] | TOTAL (C) : | 0
[9 empty] | CUSTO HORÁRIO DE EXECUÇÃO (A) + (B) + (C) : | 5.16
[9 empty] | (D) PRODUÇÃO DE EQUIPE : | 1
[9 empty] | (E) CUSTO UNITÁRIO DA EXECUÇÃO [(A) + (B) + (C)] / (D) : | 5.16
Código | Fonte | (F) MATERIAIS |  |  |  | Unidade | Custo unitário | Consumo |  | Custo
122 | SINAPI | ADESIVO PLASTICO PARA PVC, FRASCO COM *850* GR |  |  |  | UN | 71,09 | 0.0047 |  | 0.33
3542 | SINAPI | JOELHO PVC, SOLDAVEL, 90 GRAUS, 20 MM, COR MARROM, PARA AGUA FRIA PREDIAL |  |  |  | UN | 0,86 | 1 |  | 0.86
20083 | SINAPI | SOLUCAO PREPARADORA / LIMPADORA PARA PVC, FRASCO COM 1000 CM3 |  |  |  | UN | 80,55 | 0.006 |  | 0.48
38383 | SINAPI | LIXA D'AGUA EM FOLHA, GRAO 100 |  |  |  | UN | 2,26 | 0.0291 |  | 0.07
[9 empty] | TOTAL (F) : | 1.74
Código | Fonte | (G) SERVIÇOS |  |  |  | Unidade | Custo unitário | Consumo |  | Custo
|  | 0 |  |  |  | 0 | 0 |  |  | 0
[9 empty] | TOTAL (G) : | 0
Código | Fonte | (H) ITENS DE TRANSPORTE |  | Unidade | XP | XR | Custo unitário | Consumo |  | Custo
[9 empty] | TOTAL (H) : | 0
[9 empty] | CUSTO DIRETO TOTAL (E) + (F) + (G) + (H) : | 6.9
[9 empty] | 0.3325 | 2.29
PREÇO UNITÁRIO TOTAL : | [9 empty] | 9.19
CP 055 |  |  | COMPOSIÇÃO ANALÍTICA DE CUSTOS UNITÁRIO
DESCRIÇÃO: | Joelho 90 graus, PVC, soldável, DN 50mm, instalado em prumada de água - fornecimento e instalação
UNIDADE: | und
DATA BASE: | 2023-03-01
REFERÊNCIA: | Item SINAPI 89501
Código | Fonte | (A) EQUIPAMENTO |  | Und. | Horas Improdutivas |  | Valor improdutivo |  |  | Custo horário
|  | 0 |  | 0 | 1 |  | 0 |  |  | 0
Código | Fonte | (A) EQUIPAMENTO |  | Und. | Horas Produtivas |  | Valor Produtivo |  |  | Custo horário
|  | 0 |  | 0 | 1 |  | 0 |  |  | 0
[9 empty] | TOTAL (A) : | 0
Código | Fonte | (B) MÃO DE OBRA |  |  | Unidade | Encargos (%) | Valor sem Encargos Sociais | Valor com Encargos Sociais | Consumo | Custo horário
'010118 | DER-ED | ENCANADOR - (OFICIAL - SINDUSCON) |  |  | H | 157.3% | 8.3 | 21.35 | 0.1271 | 2.71
'010101 | DER-ED | AJUDANTE (AJUDANTE PRATICO - SINDUSCON) |  |  | H | 157.3% | 7 | 18.01 | 0.1271 | 2.29
[9 empty] | TOTAL (B) : | 5
Código | Fonte | (B) ITENS DE INCIDÊNCIA |  |  | % | Mão de obra | Equipam. | Material |  | Custo
[9 empty] | TOTAL (C) : | 0
[9 empty] | CUSTO HORÁRIO DE EXECUÇÃO (A) + (B) + (C) : | 5
[9 empty] | (D) PRODUÇÃO DE EQUIPE : | 1
[9 empty] | (E) CUSTO UNITÁRIO DA EXECUÇÃO [(A) + (B) + (C)] / (D) : | 5
Código | Fonte | (F) MATERIAIS |  |  |  | Unidade | Custo unitário | Consumo |  | Custo
122 | SINAPI | ADESIVO PLASTICO PARA PVC, FRASCO COM *850* GR |  |  |  | UN | 71,09 | 0.0165 |  | 1.17
3540 | SINAPI | JOELHO PVC, SOLDAVEL, 90 GRAUS, 50 MM, COR MARROM, PARA AGUA FRIA PREDIAL |  |  |  | UN | 7,22 | 1 |  | 7.22
20083 | SINAPI | SOLUCAO PREPARADORA / LIMPADORA PARA PVC, FRASCO COM 1000 CM3 |  |  |  | UN | 80,55 | 0.022 |  | 1.77
38383 | SINAPI | LIXA D'AGUA EM FOLHA, GRAO 100 |  |  |  | UN | 2,26 | 0.019 |  | 0.04
[9 empty] | TOTAL (F) : | 10.2
Código | Fonte | (G) SERVIÇOS |  |  |  | Unidade | Custo unitário | Consumo |  | Custo
|  | 0 |  |  |  | 0 | 0 |  |  | 0
[9 empty] | TOTAL (G) : | 0
Código | Fonte | (H) ITENS DE TRANSPORTE |  | Unidade | XP | XR | Custo unitário | Consumo |  | Custo
[9 empty] | TOTAL (H) : | 0
[9 empty] | CUSTO DIRETO TOTAL (E) + (F) + (G) + (H) : | 15.2
[9 empty] | 0.3325 | 5.05
PREÇO UNITÁRIO TOTAL : | [9 empty] | 20.25
CP 056 |  |  | COMPOSIÇÃO ANALÍTICA DE CUSTOS UNITÁRIO
DESCRIÇÃO: | Joelho 90 graus com bucha de latão, PVC, soldável DN, 20mm, x 1/2 instalado em ramal ou sub-ramal de água - fornecimento e instalação
UNIDADE: | und
DATA BASE: | 2023-03-01
REFERÊNCIA: | Item SINAPI 89366
Código | Fonte | (A) EQUIPAMENTO |  | Und. | Horas Improdutivas |  | Valor improdutivo |  |  | Custo horário
|  | 0 |  | 0 | 1 |  | 0 |  |  | 0
Código | Fonte | (A) EQUIPAMENTO |  | Und. | Horas Produtivas |  | Valor Produtivo |  |  | Custo horário
|  | 0 |  | 0 | 1 |  | 0 |  |  | 0
[9 empty] | TOTAL (A) : | 0
Código | Fonte | (B) MÃO DE OBRA |  |  | Unidade | Encargos (%) | Valor sem Encargos Sociais | Valor com Encargos Sociais | Consumo | Custo horário
'010118 | DER-ED | ENCANADOR - (OFICIAL - SINDUSCON) |  |  | H | 157.3% | 8.3 | 21.35 | 0.1416 | 3.02
'010101 | DER-ED | AJUDANTE (AJUDANTE PRATICO - SINDUSCON) |  |  | H | 157.3% | 7 | 18.01 | 0.1416 | 2.55
[9 empty] | TOTAL (B) : | 5.57
Código | Fonte | (B) ITENS DE INCIDÊNCIA |  |  | % | Mão de obra | Equipam. | Material |  | Custo
[9 empty] | TOTAL (C) : | 0
[9 empty] | CUSTO HORÁRIO DE EXECUÇÃO (A) + (B) + (C) : | 5.57
[9 empty] | (D) PRODUÇÃO DE EQUIPE : | 1
[9 empty] | (E) CUSTO UNITÁRIO DA EXECUÇÃO [(A) + (B) + (C)] / (D) : | 5.57
Código | Fonte | (F) MATERIAIS |  |  |  | Unidade | Custo unitário | Consumo |  | Custo
122 | SINAPI | ADESIVO PLASTICO PARA PVC, FRASCO COM *850* GR |  |  |  | UN | 71,09 | 0.0059 |  | 0.42
3515 | SINAPI | JOELHO PVC, SOLDAVEL, COM BUCHA DE LATAO, 90 GRAUS, 20 MM X 1/2", PARA AGUA FRIA PREDIAL |  |  |  | UN | 9,41 | 1 |  | 9.41
20083 | SINAPI | SOLUCAO PREPARADORA / LIMPADORA PARA PVC, FRASCO COM 1000 CM3 |  |  |  | UN | 80,55 | 0.007 |  | 0.56
38383 | SINAPI | LIXA D'AGUA EM FOLHA, GRAO 100 |  |  |  | UN | 2,26 | 0.0338 |  | 0.08
[9 empty] | TOTAL (F) : | 10.47
Código | Fonte | (G) SERVIÇOS |  |  |  | Unidade | Custo unitário | Consumo |  | Custo
|  | 0 |  |  |  | 0 | 0 |  |  | 0
[9 empty] | TOTAL (G) : | 0
Código | Fonte | (H) ITENS DE TRANSPORTE |  | Unidade | XP | XR | Custo unitário | Consumo |  | Custo
[9 empty] | TOTAL (H) : | 0
[9 empty] | CUSTO DIRETO TOTAL (E) + (F) + (G) + (H) : | 16.04
[9 empty] | 0.3325 | 5.33
PREÇO UNITÁRIO TOTAL : | [9 empty] | 21.37
CP 057 |  |  | COMPOSIÇÃO ANALÍTICA DE CUSTOS UNITÁRIO
DESCRIÇÃO: | Tê, PVC, soldável, DN 60mm, instalado em prumada de água - fornecimento e instalação
UNIDADE: | und
DATA BASE: | 2023-03-01
REFERÊNCIA: | Item SINAPI 89628
Código | Fonte | (A) EQUIPAMENTO |  | Und. | Horas Improdutivas |  | Valor improdutivo |  |  | Custo horário
|  | 0 |  | 0 | 1 |  | 0 |  |  | 0
Código | Fonte | (A) EQUIPAMENTO |  | Und. | Horas Produtivas |  | Valor Produtivo |  |  | Custo horário
|  | 0 |  | 0 | 1 |  | 0 |  |  | 0
[9 empty] | TOTAL (A) : | 0
Código | Fonte | (B) MÃO DE OBRA |  |  | Unidade | Encargos (%) | Valor sem Encargos Sociais | Valor com Encargos Sociais | Consumo | Custo horário
'010118 | DER-ED | ENCANADOR - (OFICIAL - SINDUSCON) |  |  | H | 157.3% | 8.3 | 21.35 | 0.2 | 4.27
'010101 | DER-ED | AJUDANTE (AJUDANTE PRATICO - SINDUSCON) |  |  | H | 157.3% | 7 | 18.01 | 0.2 | 3.6
[9 empty] | TOTAL (B) : | 7.87
Código | Fonte | (B) ITENS DE INCIDÊNCIA |  |  | % | Mão de obra | Equipam. | Material |  | Custo
[9 empty] | TOTAL (C) : | 0
[9 empty] | CUSTO HORÁRIO DE EXECUÇÃO (A) + (B) + (C) : | 7.87
[9 empty] | (D) PRODUÇÃO DE EQUIPE : | 1
[9 empty] | (E) CUSTO UNITÁRIO DA EXECUÇÃO [(A) + (B) + (C)] / (D) : | 7.87
Código | Fonte | (F) MATERIAIS |  |  |  | Unidade | Custo unitário | Consumo |  | Custo
122 | SINAPI | ADESIVO PLASTICO PARA PVC, FRASCO COM *850* GR |  |  |  | UN | 71,09 | 0.0318 |  | 2.26
7143 | SINAPI | TE SOLDAVEL, PVC, 90 GRAUS, 60 MM, PARA AGUA FRIA PREDIAL (NBR 5648) |  |  |  | UN | 44,72 | 1 |  | 44.72
20083 | SINAPI | SOLUCAO PREPARADORA / LIMPADORA PARA PVC, FRASCO COM 1000 CM3 |  |  |  | UN | 80,55 | 0.045 |  | 3.62
38383 | SINAPI | LIXA D'AGUA EM FOLHA, GRAO 100 |  |  |  | UN | 2,26 | 0.0333 |  | 0.08
[9 empty] | TOTAL (F) : | 50.68
Código | Fonte | (G) SERVIÇOS |  |  |  | Unidade | Custo unitário | Consumo |  | Custo
|  | 0 |  |  |  | 0 | 0 |  |  | 0
[9 empty] | TOTAL (G) : | 0
Código | Fonte | (H) ITENS DE TRANSPORTE |  | Unidade | XP | XR | Custo unitário | Consumo |  | Custo
[9 empty] | TOTAL (H) : | 0
[9 empty] | CUSTO DIRETO TOTAL (E) + (F) + (G) + (H) : | 58.55
[9 empty] | 0.3325 | 19.47
PREÇO UNITÁRIO TOTAL : | [9 empty] | 78.02
CP 058 |  |  | COMPOSIÇÃO ANALÍTICA DE CUSTOS UNITÁRIO
DESCRIÇÃO: | Tê, PVC, soldável, DN 40mm, instalado em prumada de água - fornecimento e instalação
UNIDADE: | und
DATA BASE: | 2023-03-01
REFERÊNCIA: | Item SINAPI 89623
Código | Fonte | (A) EQUIPAMENTO |  | Und. | Horas Improdutivas |  | Valor improdutivo |  |  | Custo horário
|  | 0 |  | 0 | 1 |  | 0 |  |  | 0
Código | Fonte | (A) EQUIPAMENTO |  | Und. | Horas Produtivas |  | Valor Produtivo |  |  | Custo horário
|  | 0 |  | 0 | 1 |  | 0 |  |  | 0
[9 empty] | TOTAL (A) : | 0
Código | Fonte | (B) MÃO DE OBRA |  |  | Unidade | Encargos (%) | Valor sem Encargos Sociais | Valor com Encargos Sociais | Consumo | Custo horário
'010118 | DER-ED | ENCANADOR - (OFICIAL - SINDUSCON) |  |  | H | 157.3% | 8.3 | 21.35 | 0.14 | 2.99
'010101 | DER-ED | AJUDANTE (AJUDANTE PRATICO - SINDUSCON) |  |  | H | 157.3% | 7 | 18.01 | 0.14 | 2.52
[9 empty] | TOTAL (B) : | 5.51
Código | Fonte | (B) ITENS DE INCIDÊNCIA |  |  | % | Mão de obra | Equipam. | Material |  | Custo
[9 empty] | TOTAL (C) : | 0
[9 empty] | CUSTO HORÁRIO DE EXECUÇÃO (A) + (B) + (C) : | 5.51
[9 empty] | (D) PRODUÇÃO DE EQUIPE : | 1
[9 empty] | (E) CUSTO UNITÁRIO DA EXECUÇÃO [(A) + (B) + (C)] / (D) : | 5.51
Código | Fonte | (F) MATERIAIS |  |  |  | Unidade | Custo unitário | Consumo |  | Custo
122 | SINAPI | ADESIVO PLASTICO PARA PVC, FRASCO COM *850* GR |  |  |  | UN | 71,09 | 0.0176 |  | 1.25
7141 | SINAPI | TE SOLDAVEL, PVC, 90 GRAUS, 40 MM, PARA AGUA FRIA PREDIAL (NBR 5648) |  |  |  | UN | 13,33 | 1 |  | 13.33
20083 | SINAPI | SOLUCAO PREPARADORA / LIMPADORA PARA PVC, FRASCO COM 1000 CM3 |  |  |  | UN | 80,55 | 0.021 |  | 1.69
38383 | SINAPI | LIXA D'AGUA EM FOLHA, GRAO 100 |  |  |  | UN | 2,26 | 0.0236 |  | 0.05
[9 empty] | TOTAL (F) : | 16.32
Código | Fonte | (G) SERVIÇOS |  |  |  | Unidade | Custo unitário | Consumo |  | Custo
|  | 0 |  |  |  | 0 | 0 |  |  | 0
[9 empty] | TOTAL (G) : | 0
Código | Fonte | (H) ITENS DE TRANSPORTE |  | Unidade | XP | XR | Custo unitário | Consumo |  | Custo
[9 empty] | TOTAL (H) : | 0
[9 empty] | CUSTO DIRETO TOTAL (E) + (F) + (G) + (H) : | 21.83
[9 empty] | 0.3325 | 7.26
PREÇO UNITÁRIO TOTAL : | [9 empty] | 29.09
CP 059 |  |  | COMPOSIÇÃO ANALÍTICA DE CUSTOS UNITÁRIO
DESCRIÇÃO: | Tê, PVC, soldável, DN 20mm, instalado em ramal ou sub-ramal de água - fornecimento e instalação
UNIDADE: | und
DATA BASE: | 2023-03-01
REFERÊNCIA: | Item SINAPI 89393
Código | Fonte | (A) EQUIPAMENTO |  | Und. | Horas Improdutivas |  | Valor improdutivo |  |  | Custo horário
|  | 0 |  | 0 | 1 |  | 0 |  |  | 0
Código | Fonte | (A) EQUIPAMENTO |  | Und. | Horas Produtivas |  | Valor Produtivo |  |  | Custo horário
|  | 0 |  | 0 | 1 |  | 0 |  |  | 0
[9 empty] | TOTAL (A) : | 0
Código | Fonte | (B) MÃO DE OBRA |  |  | Unidade | Encargos (%) | Valor sem Encargos Sociais | Valor com Encargos Sociais | Consumo | Custo horário
'010118 | DER-ED | ENCANADOR - (OFICIAL - SINDUSCON) |  |  | H | 157.3% | 8.3 | 21.35 | 0.1748 | 3.73
'010101 | DER-ED | AJUDANTE (AJUDANTE PRATICO - SINDUSCON) |  |  | H | 157.3% | 7 | 18.01 | 0.1748 | 3.15
[9 empty] | TOTAL (B) : | 6.88
Código | Fonte | (B) ITENS DE INCIDÊNCIA |  |  | % | Mão de obra | Equipam. | Material |  | Custo
[9 empty] | TOTAL (C) : | 0
[9 empty] | CUSTO HORÁRIO DE EXECUÇÃO (A) + (B) + (C) : | 6.88
[9 empty] | (D) PRODUÇÃO DE EQUIPE : | 1
[9 empty] | (E) CUSTO UNITÁRIO DA EXECUÇÃO [(A) + (B) + (C)] / (D) : | 6.88
Código | Fonte | (F) MATERIAIS |  |  |  | Unidade | Custo unitário | Consumo |  | Custo
122 | SINAPI | ADESIVO PLASTICO PARA PVC, FRASCO COM *850* GR |  |  |  | UN | 71,09 | 0.0071 |  | 0.5
7138 | SINAPI | TE SOLDAVEL, PVC, 90 GRAUS, 20 MM, PARA AGUA FRIA PREDIAL (NBR 5648) |  |  |  | UN | 1,53 | 1 |  | 1.53
20083 | SINAPI | SOLUCAO PREPARADORA / LIMPADORA PARA PVC, FRASCO COM 1000 CM3 |  |  |  | UN | 80,55 | 0.009 |  | 0.72
38383 | SINAPI | LIXA D'AGUA EM FOLHA, GRAO 100 |  |  |  | UN | 2,26 | 0.0437 |  | 0.1
[9 empty] | TOTAL (F) : | 2.85
Código | Fonte | (G) SERVIÇOS |  |  |  | Unidade | Custo unitário | Consumo |  | Custo
|  | 0 |  |  |  | 0 | 0 |  |  | 0
[9 empty] | TOTAL (G) : | 0
Código | Fonte | (H) ITENS DE TRANSPORTE |  | Unidade | XP | XR | Custo unitário | Consumo |  | Custo
[9 empty] | TOTAL (H) : | 0
[9 empty] | CUSTO DIRETO TOTAL (E) + (F) + (G) + (H) : | 9.73
[9 empty] | 0.3325 | 3.24
PREÇO UNITÁRIO TOTAL : | [9 empty] | 12.97
CP 060 |  |  | COMPOSIÇÃO ANALÍTICA DE CUSTOS UNITÁRIO
DESCRIÇÃO: | Tê, PVC, soldável, DN 25mm, instalado em prumada de água - fornecimento e instalação
UNIDADE: | und
DATA BASE: | 2023-03-01
REFERÊNCIA: | Item SINAPI 89617
Código | Fonte | (A) EQUIPAMENTO |  | Und. | Horas Improdutivas |  | Valor improdutivo |  |  | Custo horário
|  | 0 |  | 0 | 1 |  | 0 |  |  | 0
Código | Fonte | (A) EQUIPAMENTO |  | Und. | Horas Produtivas |  | Valor Produtivo |  |  | Custo horário
|  | 0 |  | 0 | 1 |  | 0 |  |  | 0
[9 empty] | TOTAL (A) : | 0
Código | Fonte | (B) MÃO DE OBRA |  |  | Unidade | Encargos (%) | Valor sem Encargos Sociais | Valor com Encargos Sociais | Consumo | Custo horário
'010118 | DER-ED | ENCANADOR - (OFICIAL - SINDUSCON) |  |  | H | 157.3% | 8.3 | 21.35 | 0.0941 | 2.01
'010101 | DER-ED | AJUDANTE (AJUDANTE PRATICO - SINDUSCON) |  |  | H | 157.3% | 7 | 18.01 | 0.0941 | 1.69
[9 empty] | TOTAL (B) : | 3.7
Código | Fonte | (B) ITENS DE INCIDÊNCIA |  |  | % | Mão de obra | Equipam. | Material |  | Custo
[9 empty] | TOTAL (C) : | 0
[9 empty] | CUSTO HORÁRIO DE EXECUÇÃO (A) + (B) + (C) : | 3.7
[9 empty] | (D) PRODUÇÃO DE EQUIPE : | 1
[9 empty] | (E) CUSTO UNITÁRIO DA EXECUÇÃO [(A) + (B) + (C)] / (D) : | 3.7
Código | Fonte | (F) MATERIAIS |  |  |  | Unidade | Custo unitário | Consumo |  | Custo
122 | SINAPI | ADESIVO PLASTICO PARA PVC, FRASCO COM *850* GR |  |  |  | UN | 71,09 | 0.0106 |  | 0.75
7139 | SINAPI | TE SOLDAVEL, PVC, 90 GRAUS, 25 MM, PARA AGUA FRIA PREDIAL (NBR 5648) |  |  |  | UN | 1,74 | 1 |  | 1.74
20083 | SINAPI | SOLUCAO PREPARADORA / LIMPADORA PARA PVC, FRASCO COM 1000 CM3 |  |  |  | UN | 80,55 | 0.012 |  | 0.97
38383 | SINAPI | LIXA D'AGUA EM FOLHA, GRAO 100 |  |  |  | UN | 2,26 | 0.0162 |  | 0.04
[9 empty] | TOTAL (F) : | 3.5
Código | Fonte | (G) SERVIÇOS |  |  |  | Unidade | Custo unitário | Consumo |  | Custo
|  | 0 |  |  |  | 0 | 0 |  |  | 0
[9 empty] | TOTAL (G) : | 0
Código | Fonte | (H) ITENS DE TRANSPORTE |  | Unidade | XP | XR | Custo unitário | Consumo |  | Custo
[9 empty] | TOTAL (H) : | 0
[9 empty] | CUSTO DIRETO TOTAL (E) + (F) + (G) + (H) : | 7.2
[9 empty] | 0.3325 | 2.39
PREÇO UNITÁRIO TOTAL : | [9 empty] | 9.59
CP 061 |  |  | COMPOSIÇÃO ANALÍTICA DE CUSTOS UNITÁRIO
DESCRIÇÃO: | Tê, PVC, soldável, DN 85mm, instalado em prumada de água - fornecimento e instalação
UNIDADE: | und
DATA BASE: | 2023-03-01
REFERÊNCIA: | Item SINAPI 89631
Código | Fonte | (A) EQUIPAMENTO |  | Und. | Horas Improdutivas |  | Valor improdutivo |  |  | Custo horário
|  | 0 |  | 0 | 1 |  | 0 |  |  | 0
Código | Fonte | (A) EQUIPAMENTO |  | Und. | Horas Produtivas |  | Valor Produtivo |  |  | Custo horário
|  | 0 |  | 0 | 1 |  | 0 |  |  | 0
[9 empty] | TOTAL (A) : | 0
Código | Fonte | (B) MÃO DE OBRA |  |  | Unidade | Encargos (%) | Valor sem Encargos Sociais | Valor com Encargos Sociais | Consumo | Custo horário
'010118 | DER-ED | ENCANADOR - (OFICIAL - SINDUSCON) |  |  | H | 157.3% | 8.3 | 21.35 | 0.2765 | 5.9
'010101 | DER-ED | AJUDANTE (AJUDANTE PRATICO - SINDUSCON) |  |  | H | 157.3% | 7 | 18.01 | 0.2765 | 4.98
[9 empty] | TOTAL (B) : | 10.88
Código | Fonte | (B) ITENS DE INCIDÊNCIA |  |  | % | Mão de obra | Equipam. | Material |  | Custo
[9 empty] | TOTAL (C) : | 0
[9 empty] | CUSTO HORÁRIO DE EXECUÇÃO (A) + (B) + (C) : | 10.88
[9 empty] | (D) PRODUÇÃO DE EQUIPE : | 1
[9 empty] | (E) CUSTO UNITÁRIO DA EXECUÇÃO [(A) + (B) + (C)] / (D) : | 10.88
Código | Fonte | (F) MATERIAIS |  |  |  | Unidade | Custo unitário | Consumo |  | Custo
122 | SINAPI | ADESIVO PLASTICO PARA PVC, FRASCO COM *850* GR |  |  |  | UN | 71,09 | 0.0529 |  | 3.76
7145 | SINAPI | TE SOLDAVEL, PVC, 90 GRAUS, 85 MM, PARA AGUA FRIA PREDIAL (NBR 5648) |  |  |  | UN | 112,82 | 1 |  | 112.82
20083 | SINAPI | SOLUCAO PREPARADORA / LIMPADORA PARA PVC, FRASCO COM 1000 CM3 |  |  |  | UN | 80,55 | 0.09 |  | 7.25
38383 | SINAPI | LIXA D'AGUA EM FOLHA, GRAO 100 |  |  |  | UN | 2,26 | 0.0461 |  | 0.1
[9 empty] | TOTAL (F) : | 123.93
Código | Fonte | (G) SERVIÇOS |  |  |  | Unidade | Custo unitário | Consumo |  | Custo
|  | 0 |  |  |  | 0 | 0 |  |  | 0
[9 empty] | TOTAL (G) : | 0
Código | Fonte | (H) ITENS DE TRANSPORTE |  | Unidade | XP | XR | Custo unitário | Consumo |  | Custo
[9 empty] | TOTAL (H) : | 0
[9 empty] | CUSTO DIRETO TOTAL (E) + (F) + (G) + (H) : | 134.81
[9 empty] | 0.3325 | 44.82
PREÇO UNITÁRIO TOTAL : | [9 empty] | 179.63
CP 062 |  |  | COMPOSIÇÃO ANALÍTICA DE CUSTOS UNITÁRIO
DESCRIÇÃO: | Tê com bucha latão na bolsa central, PVC, soldável, DN 20mm x 1/2, instalado em ramal ou sub-ramal de água - fornecimento e instalação
UNIDADE: | und
DATA BASE: | 2023-03-01
REFERÊNCIA: | Item SINAPI 89394
Código | Fonte | (A) EQUIPAMENTO |  | Und. | Horas Improdutivas |  | Valor improdutivo |  |  | Custo horário
|  | 0 |  | 0 | 1 |  | 0 |  |  | 0
Código | Fonte | (A) EQUIPAMENTO |  | Und. | Horas Produtivas |  | Valor Produtivo |  |  | Custo horário
|  | 0 |  | 0 | 1 |  | 0 |  |  | 0
[9 empty] | TOTAL (A) : | 0
Código | Fonte | (B) MÃO DE OBRA |  |  | Unidade | Encargos (%) | Valor sem Encargos Sociais | Valor com Encargos Sociais | Consumo | Custo horário
'010118 | DER-ED | ENCANADOR - (OFICIAL - SINDUSCON) |  |  | H | 157.3% | 8.3 | 21.35 | 0.1609 | 3.44
'010101 | DER-ED | AJUDANTE (AJUDANTE PRATICO - SINDUSCON) |  |  | H | 157.3% | 7 | 18.01 | 0.1609 | 2.9
[9 empty] | TOTAL (B) : | 6.34
Código | Fonte | (B) ITENS DE INCIDÊNCIA |  |  | % | Mão de obra | Equipam. | Material |  | Custo
[9 empty] | TOTAL (C) : | 0
[9 empty] | CUSTO HORÁRIO DE EXECUÇÃO (A) + (B) + (C) : | 6.34
[9 empty] | (D) PRODUÇÃO DE EQUIPE : | 1
[9 empty] | (E) CUSTO UNITÁRIO DA EXECUÇÃO [(A) + (B) + (C)] / (D) : | 6.34
Código | Fonte | (F) MATERIAIS |  |  |  | Unidade | Custo unitário | Consumo |  | Custo
122 | SINAPI | ADESIVO PLASTICO PARA PVC, FRASCO COM *850* GR |  |  |  | UN | 71,09 | 0.0071 |  | 0.5
7121 | SINAPI | TE PVC, SOLDAVEL, COM BUCHA DE LATAO NA BOLSA CENTRAL, 90 GRAUS, 20 MM X 1/2", PARA AGUA FRIA PREDIAL |  |  |  | UN | 13,24 | 1 |  | 13.24
20083 | SINAPI | SOLUCAO PREPARADORA / LIMPADORA PARA PVC, FRASCO COM 1000 CM3 |  |  |  | UN | 80,55 | 0.009 |  | 0.72
38383 | SINAPI | LIXA D'AGUA EM FOLHA, GRAO 100 |  |  |  | UN | 2,26 | 0.0437 |  | 0.1
[9 empty] | TOTAL (F) : | 14.56
Código | Fonte | (G) SERVIÇOS |  |  |  | Unidade | Custo unitário | Consumo |  | Custo
|  | 0 |  |  |  | 0 | 0 |  |  | 0
[9 empty] | TOTAL (G) : | 0
Código | Fonte | (H) ITENS DE TRANSPORTE |  | Unidade | XP | XR | Custo unitário | Consumo |  | Custo
[9 empty] | TOTAL (H) : | 0
[9 empty] | CUSTO DIRETO TOTAL (E) + (F) + (G) + (H) : | 20.9
[9 empty] | 0.3325 | 6.95
PREÇO UNITÁRIO TOTAL : | [9 empty] | 27.85
CP 063 |  |  | COMPOSIÇÃO ANALÍTICA DE CUSTOS UNITÁRIO
DESCRIÇÃO: | Tê soldável e com rosca na bolsa central, PVC, soldável, DN 20mm x 1/2, instalado em ramal de distribuição de água - fornecimento e instalação
UNIDADE: | und
DATA BASE: | 2023-03-01
REFERÊNCIA: | Item SINAPI 89439
Código | Fonte | (A) EQUIPAMENTO |  | Und. | Horas Improdutivas |  | Valor improdutivo |  |  | Custo horário
|  | 0 |  | 0 | 1 |  | 0 |  |  | 0
Código | Fonte | (A) EQUIPAMENTO |  | Und. | Horas Produtivas |  | Valor Produtivo |  |  | Custo horário
|  | 0 |  | 0 | 1 |  | 0 |  |  | 0
[9 empty] | TOTAL (A) : | 0
Código | Fonte | (B) MÃO DE OBRA |  |  | Unidade | Encargos (%) | Valor sem Encargos Sociais | Valor com Encargos Sociais | Consumo | Custo horário
'010118 | DER-ED | ENCANADOR - (OFICIAL - SINDUSCON) |  |  | H | 157.3% | 8.3 | 21.35 | 0.1563 | 3.34
'010101 | DER-ED | AJUDANTE (AJUDANTE PRATICO - SINDUSCON) |  |  | H | 157.3% | 7 | 18.01 | 0.1563 | 2.81
[9 empty] | TOTAL (B) : | 6.15
Código | Fonte | (B) ITENS DE INCIDÊNCIA |  |  | % | Mão de obra | Equipam. | Material |  | Custo
[9 empty] | TOTAL (C) : | 0
[9 empty] | CUSTO HORÁRIO DE EXECUÇÃO (A) + (B) + (C) : | 6.15
[9 empty] | (D) PRODUÇÃO DE EQUIPE : | 1
[9 empty] | (E) CUSTO UNITÁRIO DA EXECUÇÃO [(A) + (B) + (C)] / (D) : | 6.15
Código | Fonte | (F) MATERIAIS |  |  |  | Unidade | Custo unitário | Consumo |  | Custo
122 | SINAPI | ADESIVO PLASTICO PARA PVC, FRASCO COM *850* GR |  |  |  | UN | 71,09 | 0.0071 |  | 0.5
7109 | SINAPI | TE PVC, SOLDAVEL, COM ROSCA NA BOLSA CENTRAL, 90 GRAUS, 20 MM X 1/2", PARA AGUA FRIA PREDIAL |  |  |  | UN | 3,67 | 1 |  | 3.67
20083 | SINAPI | SOLUCAO PREPARADORA / LIMPADORA PARA PVC, FRASCO COM 1000 CM3 |  |  |  | UN | 80,55 | 0.009 |  | 0.72
38383 | SINAPI | LIXA D'AGUA EM FOLHA, GRAO 100 |  |  |  | UN | 2,26 | 0.039 |  | 0.09
[9 empty] | TOTAL (F) : | 4.98
Código | Fonte | (G) SERVIÇOS |  |  |  | Unidade | Custo unitário | Consumo |  | Custo
|  | 0 |  |  |  | 0 | 0 |  |  | 0
[9 empty] | TOTAL (G) : | 0
Código | Fonte | (H) ITENS DE TRANSPORTE |  | Unidade | XP | XR | Custo unitário | Consumo |  | Custo
[9 empty] | TOTAL (H) : | 0
[9 empty] | CUSTO DIRETO TOTAL (E) + (F) + (G) + (H) : | 11.13
[9 empty] | 0.3325 | 3.7
PREÇO UNITÁRIO TOTAL : | [9 empty] | 14.83
CP 064 |  |  | COMPOSIÇÃO ANALÍTICA DE CUSTOS UNITÁRIO
DESCRIÇÃO: | Tê de redução, PVC, soldável, DN 40mm x 32mm, instalado em prumada de água - fornecimento e instalação
UNIDADE: | und
DATA BASE: | 2023-03-01
REFERÊNCIA: | Item SINAPI 89624
Código | Fonte | (A) EQUIPAMENTO |  | Und. | Horas Improdutivas |  | Valor improdutivo |  |  | Custo horário
|  | 0 |  | 0 | 1 |  | 0 |  |  | 0
Código | Fonte | (A) EQUIPAMENTO |  | Und. | Horas Produtivas |  | Valor Produtivo |  |  | Custo horário
|  | 0 |  | 0 | 1 |  | 0 |  |  | 0
[9 empty] | TOTAL (A) : | 0
Código | Fonte | (B) MÃO DE OBRA |  |  | Unidade | Encargos (%) | Valor sem Encargos Sociais | Valor com Encargos Sociais | Consumo | Custo horário
'010118 | DER-ED | ENCANADOR - (OFICIAL - SINDUSCON) |  |  | H | 157.3% | 8.3 | 21.35 | 0.1277 | 2.73
'010101 | DER-ED | AJUDANTE (AJUDANTE PRATICO - SINDUSCON) |  |  | H | 157.3% | 7 | 18.01 | 0.1277 | 2.3
[9 empty] | TOTAL (B) : | 5.03
Código | Fonte | (B) ITENS DE INCIDÊNCIA |  |  | % | Mão de obra | Equipam. | Material |  | Custo
[9 empty] | TOTAL (C) : | 0
[9 empty] | CUSTO HORÁRIO DE EXECUÇÃO (A) + (B) + (C) : | 5.03
[9 empty] | (D) PRODUÇÃO DE EQUIPE : | 1
[9 empty] | (E) CUSTO UNITÁRIO DA EXECUÇÃO [(A) + (B) + (C)] / (D) : | 5.03
Código | Fonte | (F) MATERIAIS |  |  |  | Unidade | Custo unitário | Consumo |  | Custo
122 | SINAPI | ADESIVO PLASTICO PARA PVC, FRASCO COM *850* GR |  |  |  | UN | 71,09 | 0.0159 |  | 1.13
7128 | SINAPI | TE DE REDUCAO, PVC, SOLDAVEL, 90 GRAUS, 40 MM X 32 MM, PARA AGUA FRIA PREDIAL |  |  |  | UN | 12,53 | 1 |  | 12.53
20083 | SINAPI | SOLUCAO PREPARADORA / LIMPADORA PARA PVC, FRASCO COM 1000 CM3 |  |  |  | UN | 80,55 | 0.0188 |  | 1.51
38383 | SINAPI | LIXA D'AGUA EM FOLHA, GRAO 100 |  |  |  | UN | 2,26 | 0.0223 |  | 0.05
[9 empty] | TOTAL (F) : | 15.22
Código | Fonte | (G) SERVIÇOS |  |  |  | Unidade | Custo unitário | Consumo |  | Custo
|  | 0 |  |  |  | 0 | 0 |  |  | 0
[9 empty] | TOTAL (G) : | 0
Código | Fonte | (H) ITENS DE TRANSPORTE |  | Unidade | XP | XR | Custo unitário | Consumo |  | Custo
[9 empty] | TOTAL (H) : | 0
[9 empty] | CUSTO DIRETO TOTAL (E) + (F) + (G) + (H) : | 20.25
[9 empty] | 0.3325 | 6.73
PREÇO UNITÁRIO TOTAL : | [9 empty] | 26.98
CP 065 |  |  | COMPOSIÇÃO ANALÍTICA DE CUSTOS UNITÁRIO
DESCRIÇÃO: | Tê de redução, PVC, soldável, DN 32mm x 25mm, instalado em ramal de distribuição de água - fornecimento e instalação
UNIDADE: | und
DATA BASE: | 2023-03-01
REFERÊNCIA: | Item SINAPI 896445
Código | Fonte | (A) EQUIPAMENTO |  | Und. | Horas Improdutivas |  | Valor improdutivo |  |  | Custo horário
|  | 0 |  | 0 | 1 |  | 0 |  |  | 0
Código | Fonte | (A) EQUIPAMENTO |  | Und. | Horas Produtivas |  | Valor Produtivo |  |  | Custo horário
|  | 0 |  | 0 | 1 |  | 0 |  |  | 0
[9 empty] | TOTAL (A) : | 0
Código | Fonte | (B) MÃO DE OBRA |  |  | Unidade | Encargos (%) | Valor sem Encargos Sociais | Valor com Encargos Sociais | Consumo | Custo horário
'010118 | DER-ED | ENCANADOR - (OFICIAL - SINDUSCON) |  |  | H | 157.3% | 8.3 | 21.35 | 0.1987 | 4.24
'010101 | DER-ED | AJUDANTE (AJUDANTE PRATICO - SINDUSCON) |  |  | H | 157.3% | 7 | 18.01 | 0.1987 | 3.58
[9 empty] | TOTAL (B) : | 7.82
Código | Fonte | (B) ITENS DE INCIDÊNCIA |  |  | % | Mão de obra | Equipam. | Material |  | Custo
[9 empty] | TOTAL (C) : | 0
[9 empty] | CUSTO HORÁRIO DE EXECUÇÃO (A) + (B) + (C) : | 7.82
[9 empty] | (D) PRODUÇÃO DE EQUIPE : | 1
[9 empty] | (E) CUSTO UNITÁRIO DA EXECUÇÃO [(A) + (B) + (C)] / (D) : | 7.82
Código | Fonte | (F) MATERIAIS |  |  |  | Unidade | Custo unitário | Consumo |  | Custo
122 | SINAPI | ADESIVO PLASTICO PARA PVC, FRASCO COM *850* GR |  |  |  | UN | 71,09 | 0.0159 |  | 1.13
7128 | SINAPI | TE DE REDUCAO, PVC, SOLDAVEL, 90 GRAUS, 40 MM X 32 MM, PARA AGUA FRIA PREDIAL |  |  |  | UN | 12,53 | 1 |  | 12.53
20083 | SINAPI | SOLUCAO PREPARADORA / LIMPADORA PARA PVC, FRASCO COM 1000 CM3 |  |  |  | UN | 80,55 | 0.0188 |  | 1.51
38383 | SINAPI | LIXA D'AGUA EM FOLHA, GRAO 100 |  |  |  | UN | 2,26 | 0.0223 |  | 0.05
[9 empty] | TOTAL (F) : | 15.22
Código | Fonte | (G) SERVIÇOS |  |  |  | Unidade | Custo unitário | Consumo |  | Custo
|  | 0 |  |  |  | 0 | 0 |  |  | 0
[9 empty] | TOTAL (G) : | 0
Código | Fonte | (H) ITENS DE TRANSPORTE |  | Unidade | XP | XR | Custo unitário | Consumo |  | Custo
[9 empty] | TOTAL (H) : | 0
[9 empty] | CUSTO DIRETO TOTAL (E) + (F) + (G) + (H) : | 23.04
[9 empty] | 0.3325 | 7.66
PREÇO UNITÁRIO TOTAL : | [9 empty] | 30.7
CP 066 |  |  | COMPOSIÇÃO ANALÍTICA DE CUSTOS UNITÁRIO
DESCRIÇÃO: | Tê de redução, PVC, soldável, DN 25mm x 20mm, instalado em ramal de distribuição de água - fornecimento e instalação
UNIDADE: | und
DATA BASE: | 2023-03-01
REFERÊNCIA: | Item SINAPI 896442
Código | Fonte | (A) EQUIPAMENTO |  | Und. | Horas Improdutivas |  | Valor improdutivo |  |  | Custo horário
|  | 0 |  | 0 | 1 |  | 0 |  |  | 0
Código | Fonte | (A) EQUIPAMENTO |  | Und. | Horas Produtivas |  | Valor Produtivo |  |  | Custo horário
|  | 0 |  | 0 | 1 |  | 0 |  |  | 0
[9 empty] | TOTAL (A) : | 0
Código | Fonte | (B) MÃO DE OBRA |  |  | Unidade | Encargos (%) | Valor sem Encargos Sociais | Valor com Encargos Sociais | Consumo | Custo horário
'010118 | DER-ED | ENCANADOR - (OFICIAL - SINDUSCON) |  |  | H | 157.3% | 8.3 | 21.35 | 0.1688 | 3.6
'010101 | DER-ED | AJUDANTE (AJUDANTE PRATICO - SINDUSCON) |  |  | H | 157.3% | 7 | 18.01 | 0.1688 | 3.04
[9 empty] | TOTAL (B) : | 6.64
Código | Fonte | (B) ITENS DE INCIDÊNCIA |  |  | % | Mão de obra | Equipam. | Material |  | Custo
[9 empty] | TOTAL (C) : | 0
[9 empty] | CUSTO HORÁRIO DE EXECUÇÃO (A) + (B) + (C) : | 6.64
[9 empty] | (D) PRODUÇÃO DE EQUIPE : | 1
[9 empty] | (E) CUSTO UNITÁRIO DA EXECUÇÃO [(A) + (B) + (C)] / (D) : | 6.64
Código | Fonte | (F) MATERIAIS |  |  |  | Unidade | Custo unitário | Consumo |  | Custo
122 | SINAPI | ADESIVO PLASTICO PARA PVC, FRASCO COM *850* GR |  |  |  | UN | 71,09 | 0.0088 |  | 0.63
7104 | SINAPI | TE DE REDUCAO, PVC, SOLDAVEL, 90 GRAUS, 25 MM X 20 MM, PARA AGUA FRIA PREDIAL |  |  |  | UN | 5,54 | 1 |  | 5.54
20083 | SINAPI | SOLUCAO PREPARADORA / LIMPADORA PARA PVC, FRASCO COM 1000 CM3 |  |  |  | UN | 80,55 | 0.0105 |  | 0.85
38383 | SINAPI | LIXA D'AGUA EM FOLHA, GRAO 100 |  |  |  | UN | 2,26 | 0.0432 |  | 0.1
[9 empty] | TOTAL (F) : | 7.12
Código | Fonte | (G) SERVIÇOS |  |  |  | Unidade | Custo unitário | Consumo |  | Custo
|  | 0 |  |  |  | 0 | 0 |  |  | 0
[9 empty] | TOTAL (G) : | 0
Código | Fonte | (H) ITENS DE TRANSPORTE |  | Unidade | XP | XR | Custo unitário | Consumo |  | Custo
[9 empty] | TOTAL (H) : | 0
[9 empty] | CUSTO DIRETO TOTAL (E) + (F) + (G) + (H) : | 13.76
[9 empty] | 0.3325 | 4.58
PREÇO UNITÁRIO TOTAL : | [9 empty] | 18.34
CP 067 |  |  | COMPOSIÇÃO ANALÍTICA DE CUSTOS UNITÁRIO
DESCRIÇÃO: | Hidrômetro DN 20 (1/2), 1,5 M3/H - fornecimento e instalação
UNIDADE: | und
DATA BASE: | 2023-03-01
REFERÊNCIA: | Item SINAPI 95673
Código | Fonte | (A) EQUIPAMENTO |  | Und. | Horas Improdutivas |  | Valor improdutivo |  |  | Custo horário
|  | 0 |  | 0 | 1 |  | 0 |  |  | 0
Código | Fonte | (A) EQUIPAMENTO |  | Und. | Horas Produtivas |  | Valor Produtivo |  |  | Custo horário
|  | 0 |  | 0 | 1 |  | 0 |  |  | 0
[9 empty] | TOTAL (A) : | 0
Código | Fonte | (B) MÃO DE OBRA |  |  | Unidade | Encargos (%) | Valor sem Encargos Sociais | Valor com Encargos Sociais | Consumo | Custo horário
'010118 | DER-ED | ENCANADOR - (OFICIAL - SINDUSCON) |  |  | H | 157.3% | 8.3 | 21.35 | 0.4546 | 9.71
'010101 | DER-ED | AJUDANTE (AJUDANTE PRATICO - SINDUSCON) |  |  | H | 157.3% | 7 | 18.01 | 0.4546 | 8.19
[9 empty] | TOTAL (B) : | 17.9
Código | Fonte | (B) ITENS DE INCIDÊNCIA |  |  | % | Mão de obra | Equipam. | Material |  | Custo
[9 empty] | TOTAL (C) : | 0
[9 empty] | CUSTO HORÁRIO DE EXECUÇÃO (A) + (B) + (C) : | 17.9
[9 empty] | (D) PRODUÇÃO DE EQUIPE : | 1
[9 empty] | (E) CUSTO UNITÁRIO DA EXECUÇÃO [(A) + (B) + (C)] / (D) : | 17.9
Código | Fonte | (F) MATERIAIS |  |  |  | Unidade | Custo unitário | Consumo |  | Custo
3148 | SINAPI | FITA VEDA ROSCA EM ROLOS DE 18 MM X 50 M (L X C) |  |  |  | UN | 11,06 | 0.0159 |  | 0.18
12769 | SINAPI | HIDROMETRO UNIJATO / MEDIDOR DE AGUA, DN 1/2", VAZAO MAXIMA DE 1,5 M3/H, PARA AGUA POTAVEL FRIA, RELOJOARIA PLANA, CLASSE B, HORIZONTAL (SEM CONEXOES) |  |  |  | UN | 92,00 | 1 |  | 92
[9 empty] | TOTAL (F) : | 92.18
Código | Fonte | (G) SERVIÇOS |  |  |  | Unidade | Custo unitário | Consumo |  | Custo
|  | 0 |  |  |  | 0 | 0 |  |  | 0
[9 empty] | TOTAL (G) : | 0
Código | Fonte | (H) ITENS DE TRANSPORTE |  | Unidade | XP | XR | Custo unitário | Consumo |  | Custo
[9 empty] | TOTAL (H) : | 0
[9 empty] | CUSTO DIRETO TOTAL (E) + (F) + (G) + (H) : | 110.08
[9 empty] | 0.3325 | 36.6
PREÇO UNITÁRIO TOTAL : | [9 empty] | 146.68
CP 068 |  |  | COMPOSIÇÃO ANALÍTICA DE CUSTOS UNITÁRIO
DESCRIÇÃO: | Cerâmica Esmaltada 60x120cm Concreto Mate Premium, com rejunte esp. 0,5 cm, empregando argamassa colante
UNIDADE: | m2
DATA BASE: | 2023-03-01
REFERÊNCIA: | Item DER-ED 120220
Código | Fonte | (A) EQUIPAMENTO |  | Und. | Horas Improdutivas |  | Valor improdutivo |  |  | Custo horário
|  | 0 |  | 0 | 1 |  | 0 |  |  | 0
Código | Fonte | (A) EQUIPAMENTO |  | Und. | Horas Produtivas |  | Valor Produtivo |  |  | Custo horário
|  | 0 |  | 0 | 1 |  | 0 |  |  | 0
[9 empty] | TOTAL (A) : | 0
Código | Fonte | (B) MÃO DE OBRA |  |  | Unidade | Encargos (%) | Valor sem Encargos Sociais | Valor com Encargos Sociais | Consumo | Custo horário
'010128 | DER-ED | LADRILHISTA - (OFICIAL - SINDUSCON) |  |  | H | 157.3% | 8.3 | 21.35 | 0.4 | 8.54
'010146 | DER-ED | SERVENTE (AUXILIAR DE OBRAS - SINDUSCON) |  |  | H | 157.3% | 6.16 | 15.85 | 0.22 | 3.49
[9 empty] | TOTAL (B) : | 12.03
Código | Fonte | (B) ITENS DE INCIDÊNCIA |  |  | % | Mão de obra | Equipam. | Material |  | Custo
[9 empty] | TOTAL (C) : | 0
[9 empty] | CUSTO HORÁRIO DE EXECUÇÃO (A) + (B) + (C) : | 12.03
[9 empty] | (D) PRODUÇÃO DE EQUIPE : | 1
[9 empty] | (E) CUSTO UNITÁRIO DA EXECUÇÃO [(A) + (B) + (C)] / (D) : | 12.03
Código | Fonte | (F) MATERIAIS |  |  |  | Unidade | Custo unitário | Consumo |  | Custo
'020509 | DER-ED | CIMENTO BRANCO NAO ESTRUTURAL |  |  |  | KG | 5.83 | 0.25 |  | 1.46
'020510 | DER-ED | CIMENTO COLANTE INDUSTRIALIZADO AC I |  |  |  | KG | 0.69 | 4.5 |  | 3.11
| Pesquisa de Preços | CERÂMICA ESMALTADA 60X120CM |  |  |  | M2 | 56.96 | 1 |  | 56.96
[9 empty] | TOTAL (F) : | 61.53
Código | Fonte | (G) SERVIÇOS |  |  |  | Unidade | Custo unitário | Consumo |  | Custo
|  | 0 |  |  |  | 0 | 0 |  |  | 0
[9 empty] | TOTAL (G) : | 0
Código | Fonte | (H) ITENS DE TRANSPORTE |  | Unidade | XP | XR | Custo unitário | Consumo |  | Custo
[9 empty] | TOTAL (H) : | 0
[9 empty] | CUSTO DIRETO TOTAL (E) + (F) + (G) + (H) : | 73.56
[9 empty] | 0.3325 | 24.46
PREÇO UNITÁRIO TOTAL : | [9 empty] | 98.02
CP 069 |  |  | COMPOSIÇÃO ANALÍTICA DE CUSTOS UNITÁRIO
DESCRIÇÃO: | Porta de abrir de madeira, semioca com forras de madeira pintada branca - fornecimento e instalação
UNIDADE: | und
DATA BASE: | 2023-03-01
REFERÊNCIA: | Item DER-ED 061303
Código | Fonte | (A) EQUIPAMENTO |  | Und. | Horas Improdutivas |  | Valor improdutivo |  |  | Custo horário
|  | 0 |  | 0 | 1 |  | 0 |  |  | 0
Código | Fonte | (A) EQUIPAMENTO |  | Und. | Horas Produtivas |  | Valor Produtivo |  |  | Custo horário
|  | 0 |  | 0 | 1 |  | 0 |  |  | 0
[9 empty] | TOTAL (A) : | 0
Código | Fonte | (B) MÃO DE OBRA |  |  | Unidade | Encargos (%) | Valor sem Encargos Sociais | Valor com Encargos Sociais | Consumo | Custo horário
'010101 | DER-ED | AJUDANTE (AJUDANTE PRATICO - SINDUSCON) |  |  | H | 157.3% | 7 | 18.01 | 3.75 | 67.54
'010111 | DER-ED | CARPINTEIRO (OFICIAL - SINDUSCON) |  |  | H | 157.3% | 8.3 | 21.35 | 3.75 | 80.06
[9 empty] | TOTAL (B) : | 147.6
Código | Fonte | (B) ITENS DE INCIDÊNCIA |  |  | % | Mão de obra | Equipam. | Material |  | Custo
[9 empty] | TOTAL (C) : | 0
[9 empty] | CUSTO HORÁRIO DE EXECUÇÃO (A) + (B) + (C) : | 147.6
[9 empty] | (D) PRODUÇÃO DE EQUIPE : | 1
[9 empty] | (E) CUSTO UNITÁRIO DA EXECUÇÃO [(A) + (B) + (C)] / (D) : | 147.6
Código | Fonte | (F) MATERIAIS |  |  |  | Unidade | Custo unitário | Consumo |  | Custo
| Pesquisa de Preços | KIT PORTA DE MADEIRA LISA PRIMER 210X80CM |  |  |  | UND | 715.32 | 1 |  | 715.32
|  | 0 |  |  |  | 0 | 0 |  |  | 0
[9 empty] | TOTAL (F) : | 715.32
Código | Fonte | (G) SERVIÇOS |  |  |  | Unidade | Custo unitário | Consumo |  | Custo
|  | 0 |  |  |  | 0 | 0 |  |  | 0
[9 empty] | TOTAL (G) : | 0
Código | Fonte | (H) ITENS DE TRANSPORTE |  | Unidade | XP | XR | Custo unitário | Consumo |  | Custo
[9 empty] | TOTAL (H) : | 0
[9 empty] | CUSTO DIRETO TOTAL (E) + (F) + (G) + (H) : | 862.92
[9 empty] | 0.3325 | 286.92
PREÇO UNITÁRIO TOTAL : | [9 empty] | 1149.84
CP 070 |  |  | COMPOSIÇÃO ANALÍTICA DE CUSTOS UNITÁRIO
DESCRIÇÃO: | Porta de abrir de madeira, semioca com forras de madeira, inclusive alizares, dobradiças e fechadura externa, exclusive marco - fornecimento e instalação
UNIDADE: | und
DATA BASE: | 2023-03-01
REFERÊNCIA: | Item DER-ED 061304
Código | Fonte | (A) EQUIPAMENTO |  | Und. | Horas Improdutivas |  | Valor improdutivo |  |  | Custo horário
|  | 0 |  | 0 | 1 |  | 0 |  |  | 0
Código | Fonte | (A) EQUIPAMENTO |  | Und. | Horas Produtivas |  | Valor Produtivo |  |  | Custo horário
|  | 0 |  | 0 | 1 |  | 0 |  |  | 0
[9 empty] | TOTAL (A) : | 0
Código | Fonte | (B) MÃO DE OBRA |  |  | Unidade | Encargos (%) | Valor sem Encargos Sociais | Valor com Encargos Sociais | Consumo | Custo horário
'010101 | DER-ED | AJUDANTE (AJUDANTE PRATICO - SINDUSCON) |  |  | H | 157.3% | 7 | 18.01 | 3.75 | 67.54
'010111 | DER-ED | CARPINTEIRO (OFICIAL - SINDUSCON) |  |  | H | 157.3% | 8.3 | 21.35 | 3.75 | 80.06
[9 empty] | TOTAL (B) : | 147.6
Código | Fonte | (B) ITENS DE INCIDÊNCIA |  |  | % | Mão de obra | Equipam. | Material |  | Custo
[9 empty] | TOTAL (C) : | 0
[9 empty] | CUSTO HORÁRIO DE EXECUÇÃO (A) + (B) + (C) : | 147.6
[9 empty] | (D) PRODUÇÃO DE EQUIPE : | 1
[9 empty] | (E) CUSTO UNITÁRIO DA EXECUÇÃO [(A) + (B) + (C)] / (D) : | 147.6
Código | Fonte | (F) MATERIAIS |  |  |  | Unidade | Custo unitário | Consumo |  | Custo
| Pesquisa de Preços | PORTA DE MADEIRA YPE ENCABEÇADA 210X100CM |  |  |  | UND | 354.1 | 1 |  | 354.1
'030496 | DER-ED | ALIZAR / GUARNICAO EM MAD DE LEI 5X2.5CM |  |  |  | M | 26.25 | 11 |  | 288.75
'031601 | DER-ED | DOBRADICA EM LATAO CROMADO 3 X 2.1/2" C/ PARAFUSO |  |  |  | UN | 37.49 | 3 |  | 112.47
'031508 | DER-ED | FECHADURA COMPLETA PORTA EXTERNA |  |  |  | UN | 358.4 | 1 |  | 358.4
'026560 | DER-ED | PREGO - PRECO MEDIO DAS BITOLAS |  |  |  | KG | 18.86 | 0.2 |  | 3.77
[9 empty] | TOTAL (F) : | 1117.49
Código | Fonte | (G) SERVIÇOS |  |  |  | Unidade | Custo unitário | Consumo |  | Custo
|  | 0 |  |  |  | 0 | 0 |  |  | 0
[9 empty] | TOTAL (G) : | 0
Código | Fonte | (H) ITENS DE TRANSPORTE |  | Unidade | XP | XR | Custo unitário | Consumo |  | Custo
[9 empty] | TOTAL (H) : | 0
[9 empty] | CUSTO DIRETO TOTAL (E) + (F) + (G) + (H) : | 1265.09
[9 empty] | 0.3325 | 420.64
PREÇO UNITÁRIO TOTAL : | [9 empty] | 1685.73
CP 071 |  |  | COMPOSIÇÃO ANALÍTICA DE CUSTOS UNITÁRIO
DESCRIÇÃO: | Porcelanato, dim. 60x60cm, ref. Madeira Pier Cream HD Pamesa ou Equivalente, utilizando dupla colagem de argamassa colante para porcelanato tipo ACIII e rejunte 1mm para porcelanato
UNIDADE: | m2
DATA BASE: | 2023-03-01
REFERÊNCIA: | Item DER-ED 130233
Código | Fonte | (A) EQUIPAMENTO |  | Und. | Horas Improdutivas |  | Valor improdutivo |  |  | Custo horário
|  | 0 |  | 0 | 1 |  | 0 |  |  | 0
Código | Fonte | (A) EQUIPAMENTO |  | Und. | Horas Produtivas |  | Valor Produtivo |  |  | Custo horário
|  | 0 |  | 0 | 1 |  | 0 |  |  | 0
[9 empty] | TOTAL (A) : | 0
Código | Fonte | (B) MÃO DE OBRA |  |  | Unidade | Encargos (%) | Valor sem Encargos Sociais | Valor com Encargos Sociais | Consumo | Custo horário
'010128 | DER-ED | LADRILHISTA - (OFICIAL - SINDUSCON) |  |  | H | 157.3% | 8.3 | 21.35 | 0.9 | 19.22
'010146 | DER-ED | SERVENTE (AUXILIAR DE OBRAS - SINDUSCON) |  |  | H | 157.3% | 6.16 | 15.85 | 0.9 | 14.27
[9 empty] | TOTAL (B) : | 33.49
Código | Fonte | (B) ITENS DE INCIDÊNCIA |  |  | % | Mão de obra | Equipam. | Material |  | Custo
[9 empty] | TOTAL (C) : | 0
[9 empty] | CUSTO HORÁRIO DE EXECUÇÃO (A) + (B) + (C) : | 33.49
[9 empty] | (D) PRODUÇÃO DE EQUIPE : | 1
[9 empty] | (E) CUSTO UNITÁRIO DA EXECUÇÃO [(A) + (B) + (C)] / (D) : | 33.49
Código | Fonte | (F) MATERIAIS |  |  |  | Unidade | Custo unitário | Consumo |  | Custo
| Pesquisa de Preços | PORCELANATO 60X60CM - MADEIRA PIER CREAM HD PAMESA |  |  |  | M2 | 67.9 | 1 |  | 67.9
'020732 | DER-ED | ARGAM COLANTE FLEXIVEL AC III P/ ASSENT. PORCELANATO E PEDRAS (GRANITO E MÁRMORE) |  |  |  | KG | 2.34 | 8 |  | 18.72
'020468 | DER-ED | REJUNTE PORCELANATO QUARTZOLIT |  |  |  | KG | 16.32 | 0.224 |  | 3.66
[9 empty] | TOTAL (F) : | 90.28
Código | Fonte | (G) SERVIÇOS |  |  |  | Unidade | Custo unitário | Consumo |  | Custo
|  | 0 |  |  |  | 0 | 0 |  |  | 0
[9 empty] | TOTAL (G) : | 0
Código | Fonte | (H) ITENS DE TRANSPORTE |  | Unidade | XP | XR | Custo unitário | Consumo |  | Custo
[9 empty] | TOTAL (H) : | 0
[9 empty] | CUSTO DIRETO TOTAL (E) + (F) + (G) + (H) : | 123.77
[9 empty] | 0.3325 | 41.15
PREÇO UNITÁRIO TOTAL : | [9 empty] | 164.92
CP 072 |  |  | COMPOSIÇÃO ANALÍTICA DE CUSTOS UNITÁRIO
DESCRIÇÃO: | Guarda-corpo de aço galvanizado de 1,10m, montantes tubulares de 1.1/4'' espaçados de 1,20m, travessa superior de 1.1/2'', gradil formado por tubos horizontais de 1'' e verticais de 3/4'', fixado com chumbador mecânico
UNIDADE: | m
DATA BASE: | 2023-03-01
REFERÊNCIA: | Item SINAPI 99837
Código | Fonte | (A) EQUIPAMENTO |  | Und. | Horas Improdutivas |  | Valor improdutivo |  |  | Custo horário
|  | 0 |  | 0 | 1 |  | 0 |  |  | 0
Código | Fonte | (A) EQUIPAMENTO |  | Und. | Horas Produtivas |  | Valor Produtivo |  |  | Custo horário
|  | 0 |  | 0 | 1 |  | 0 |  |  | 0
[9 empty] | TOTAL (A) : | 0
Código | Fonte | (B) MÃO DE OBRA |  |  | Unidade | Encargos (%) | Valor sem Encargos Sociais | Valor com Encargos Sociais | Consumo | Custo horário
'010101 | DER-ED | AJUDANTE (AJUDANTE PRATICO - SINDUSCON) |  |  | H | 157.3% | 7 | 18.01 | 4.526 | 81.51
6110 | SINAPI | SERRALHEIRO (HORISTA) |  |  | H | 157.3% | 8.89 | 22.87 | 5.51 | 126.01
[9 empty] | TOTAL (B) : | 207.52
Código | Fonte | (B) ITENS DE INCIDÊNCIA |  |  | % | Mão de obra | Equipam. | Material |  | Custo
[9 empty] | TOTAL (C) : | 0
[9 empty] | CUSTO HORÁRIO DE EXECUÇÃO (A) + (B) + (C) : | 207.52
[9 empty] | (D) PRODUÇÃO DE EQUIPE : | 1
[9 empty] | (E) CUSTO UNITÁRIO DA EXECUÇÃO [(A) + (B) + (C)] / (D) : | 207.52
Código | Fonte | (F) MATERIAIS |  |  |  | Unidade | Custo unitário | Consumo |  | Custo
1332 | SINAPI | CHAPA DE ACO GROSSA, ASTM A36, E = 3/8 " (9,53 MM) 74,69 KG/M2 |  |  |  | KG | 14,37 | 0.896 |  | 12.88
11002 | SINAPI | ELETRODO REVESTIDO AWS - E6013, DIAMETRO IGUAL A 2,50 MM |  |  |  | KG | 30,15 | 0.065 |  | 1.96
11964 | SINAPI | PARAFUSO DE ACO TIPO CHUMBADOR PARABOLT, DIAMETRO 3/8", COMPRIMENTO 75 MM |  |  |  | UN | 2,55 | 3.333 |  | 8.5
21009 | SINAPI | TUBO ACO GALVANIZADO COM COSTURA, CLASSE LEVE, DN 20 MM ( 3/4"), E = 2,25 MM, *1,3* KG/M (NBR 5580) |  |  |  | M | 44,70 | 6.25 |  | 279.38
21010 | SINAPI | TUBO ACO GALVANIZADO COM COSTURA, CLASSE LEVE, DN 25 MM ( 1"), E = 2,65 MM, *2,11* KG/M (NBR 5580) |  |  |  | M | 60,01 | 2.023 |  | 121.4
21011 | SINAPI | TUBO ACO GALVANIZADO COM COSTURA, CLASSE LEVE, DN 32 MM ( 1 1/4"), E = 2,65 MM, *2,71* KG/M (NBR 5580) |  |  |  | M | 87,47 | 0.926 |  | 81
21012 | SINAPI | TUBO ACO GALVANIZADO COM COSTURA, CLASSE LEVE, DN 40 MM ( 1 1/2"), E = 3,00 MM, *3,48* KG/M (NBR 5580) |  |  |  | M | 96,65 | 1.029 |  | 99.45
[9 empty] | TOTAL (F) : | 604.57
Código | Fonte | (G) SERVIÇOS |  |  |  | Unidade | Custo unitário | Consumo |  | Custo
|  | 0 |  |  |  | 0 | 0 |  |  | 0
[9 empty] | TOTAL (G) : | 0
Código | Fonte | (H) ITENS DE TRANSPORTE |  | Unidade | XP | XR | Custo unitário | Consumo |  | Custo
[9 empty] | TOTAL (H) : | 0
[9 empty] | CUSTO DIRETO TOTAL (E) + (F) + (G) + (H) : | 812.09
[9 empty] | 0.3325 | 270.02
PREÇO UNITÁRIO TOTAL : | [9 empty] | 1082.11
CP 073 |  |  | COMPOSIÇÃO ANALÍTICA DE CUSTOS UNITÁRIO
DESCRIÇÃO: | Revestimento com Cimento Queimado Líquido em pisos, duas demãos
UNIDADE: | m2
DATA BASE: | 2023-03-01
REFERÊNCIA: | Item DER-ED 130202
Código | Fonte | (A) EQUIPAMENTO |  | Und. | Horas Improdutivas |  | Valor improdutivo |  |  | Custo horário
|  | 0 |  | 0 | 1 |  | 0 |  |  | 0
Código | Fonte | (A) EQUIPAMENTO |  | Und. | Horas Produtivas |  | Valor Produtivo |  |  | Custo horário
|  | 0 |  | 0 | 1 |  | 0 |  |  | 0
[9 empty] | TOTAL (A) : | 0
Código | Fonte | (B) MÃO DE OBRA |  |  | Unidade | Encargos (%) | Valor sem Encargos Sociais | Valor com Encargos Sociais | Consumo | Custo horário
'010139 | DER-ED | PEDREIRO - (OFICIAL - SINDUSCON) |  |  | H | 157.3% | 8.3 | 21.35 | 1 | 21.35
'010146 | DER-ED | SERVENTE (AUXILIAR DE OBRAS - SINDUSCON) |  |  | H | 157.3% | 6.16 | 15.85 | 1.15 | 18.23
[9 empty] | TOTAL (B) : | 39.58
Código | Fonte | (B) ITENS DE INCIDÊNCIA |  |  | % | Mão de obra | Equipam. | Material |  | Custo
[9 empty] | TOTAL (C) : | 0
[9 empty] | CUSTO HORÁRIO DE EXECUÇÃO (A) + (B) + (C) : | 39.58
[9 empty] | (D) PRODUÇÃO DE EQUIPE : | 1
[9 empty] | (E) CUSTO UNITÁRIO DA EXECUÇÃO [(A) + (B) + (C)] / (D) : | 39.58
Código | Fonte | (F) MATERIAIS |  |  |  | Unidade | Custo unitário | Consumo |  | Custo
| Pesquisa de Preços | CIMENTO QUEIMADO LÍQUIDO |  |  |  | KG | 22 | 2 |  | 44
|  | 0 |  |  |  | 0 | 0 |  |  | 0
[9 empty] | TOTAL (F) : | 44
Código | Fonte | (G) SERVIÇOS |  |  |  | Unidade | Custo unitário | Consumo |  | Custo
|  | 0 |  |  |  | 0 | 0 |  |  | 0
[9 empty] | TOTAL (G) : | 0
Código | Fonte | (H) ITENS DE TRANSPORTE |  | Unidade | XP | XR | Custo unitário | Consumo |  | Custo
[9 empty] | TOTAL (H) : | 0
[9 empty] | CUSTO DIRETO TOTAL (E) + (F) + (G) + (H) : | 83.58
[9 empty] | 0.3325 | 27.79
PREÇO UNITÁRIO TOTAL : | [9 empty] | 111.37
CP 074 |  |  | COMPOSIÇÃO ANALÍTICA DE CUSTOS UNITÁRIO
DESCRIÇÃO: | Caixa d'água metálica tipo taça 3.000l - fornecimento e instalação
UNIDADE: | und
DATA BASE: | 2023-03-01
REFERÊNCIA: | Item DER-ED 170549
Código | Fonte | (A) EQUIPAMENTO |  | Und. | Horas Improdutivas |  | Valor improdutivo |  |  | Custo horário
|  | 0 |  | 0 | 1 |  | 0 |  |  | 0
Código | Fonte | (A) EQUIPAMENTO |  | Und. | Horas Produtivas |  | Valor Produtivo |  |  | Custo horário
|  | 0 |  | 0 | 1 |  | 0 |  |  | 0
[9 empty] | TOTAL (A) : | 0
Código | Fonte | (B) MÃO DE OBRA |  |  | Unidade | Encargos (%) | Valor sem Encargos Sociais | Valor com Encargos Sociais | Consumo | Custo horário
'010101 | DER-ED | AJUDANTE (AJUDANTE PRATICO - SINDUSCON) |  |  | H | 157.3% | 7 | 18.01 | 1.68 | 30.26
'010118 | DER-ED | ENCANADOR - (OFICIAL - SINDUSCON) |  |  | H | 157.3% | 8.3 | 21.35 | 1.68 | 35.87
[9 empty] | TOTAL (B) : | 66.13
Código | Fonte | (B) ITENS DE INCIDÊNCIA |  |  | % | Mão de obra | Equipam. | Material |  | Custo
[9 empty] | TOTAL (C) : | 0
[9 empty] | CUSTO HORÁRIO DE EXECUÇÃO (A) + (B) + (C) : | 66.13
[9 empty] | (D) PRODUÇÃO DE EQUIPE : | 1
[9 empty] | (E) CUSTO UNITÁRIO DA EXECUÇÃO [(A) + (B) + (C)] / (D) : | 66.13
Código | Fonte | (F) MATERIAIS |  |  |  | Unidade | Custo unitário | Consumo |  | Custo
| Pesquisa de Preços | CAIXA D'ÁGUA METÁLICA TIPO TAÇA 3000L |  |  |  | UND | 22456.67 | 1 |  | 22456.67
|  | 0 |  |  |  | 0 | 0 |  |  | 0
[9 empty] | TOTAL (F) : | 22456.67
Código | Fonte | (G) SERVIÇOS |  |  |  | Unidade | Custo unitário | Consumo |  | Custo
|  | 0 |  |  |  | 0 | 0 |  |  | 0
[9 empty] | TOTAL (G) : | 0
Código | Fonte | (H) ITENS DE TRANSPORTE |  | Unidade | XP | XR | Custo unitário | Consumo |  | Custo
[9 empty] | TOTAL (H) : | 0
[9 empty] | CUSTO DIRETO TOTAL (E) + (F) + (G) + (H) : | 22522.8
[9 empty] | 0.3325 | 7488.83
PREÇO UNITÁRIO TOTAL : | [9 empty] | 30011.63
CP 075 |  |  | COMPOSIÇÃO ANALÍTICA DE CUSTOS UNITÁRIO
DESCRIÇÃO: | Telha Trapezoidal dupla com preenchimento em EPS Termoacústica Pré-Pintada Branco (Sanduíche)
UNIDADE: | m2
DATA BASE: | 2023-03-01
REFERÊNCIA: | Item DER-ED 090228
Código | Fonte | (A) EQUIPAMENTO |  | Und. | Horas Improdutivas |  | Valor improdutivo |  |  | Custo horário
|  | 0 |  | 0 | 1 |  | 0 |  |  | 0
Código | Fonte | (A) EQUIPAMENTO |  | Und. | Horas Produtivas |  | Valor Produtivo |  |  | Custo horário
|  | 0 |  | 0 | 1 |  | 0 |  |  | 0
[9 empty] | TOTAL (A) : | 0
Código | Fonte | (B) MÃO DE OBRA |  |  | Unidade | Encargos (%) | Valor sem Encargos Sociais | Valor com Encargos Sociais | Consumo | Custo horário
'010101 | DER-ED | AJUDANTE (AJUDANTE PRATICO - SINDUSCON) |  |  | H | 157.3% | 7 | 18.01 | 0.232 | 4.18
'010150 | DER-ED | TELHADISTA - (OFICIAL - SINDUSCON) |  |  | H | 157.3% | 8.3 | 21.35 | 0.232 | 4.95
[9 empty] | TOTAL (B) : | 9.13
Código | Fonte | (B) ITENS DE INCIDÊNCIA |  |  | % | Mão de obra | Equipam. | Material |  | Custo
[9 empty] | TOTAL (C) : | 0
[9 empty] | CUSTO HORÁRIO DE EXECUÇÃO (A) + (B) + (C) : | 9.13
[9 empty] | (D) PRODUÇÃO DE EQUIPE : | 1
[9 empty] | (E) CUSTO UNITÁRIO DA EXECUÇÃO [(A) + (B) + (C)] / (D) : | 9.13
Código | Fonte | (F) MATERIAIS |  |  |  | Unidade | Custo unitário | Consumo |  | Custo
'026610 | DER-ED | CONJUNTO FIXACAO P/ TELHA DE ALUMINIO TRAPEZOIDAL |  |  |  | UN | 0.42 | 4 |  | 1.68
| Pesquisa de Preços | TELHA TRAPEZOIDAL DUPLA COM PREENCHIMENTO EM EPS TERMOACÚSTICA |  |  |  | M2 | 139.44 | 1.05 |  | 146.41
[9 empty] | TOTAL (F) : | 148.09
Código | Fonte | (G) SERVIÇOS |  |  |  | Unidade | Custo unitário | Consumo |  | Custo
|  | 0 |  |  |  | 0 | 0 |  |  | 0
[9 empty] | TOTAL (G) : | 0
Código | Fonte | (H) ITENS DE TRANSPORTE |  | Unidade | XP | XR | Custo unitário | Consumo |  | Custo
[9 empty] | TOTAL (H) : | 0
[9 empty] | CUSTO DIRETO TOTAL (E) + (F) + (G) + (H) : | 157.22
[9 empty] | 0.3325 | 52.28
PREÇO UNITÁRIO TOTAL : | [9 empty] | 209.5
CP 076 |  |  | COMPOSIÇÃO ANALÍTICA DE CUSTOS UNITÁRIO
DESCRIÇÃO: | Fornecimento e instalação de PTQ 100x100x4,75mm, incluso pintura com fundo anticorrosivo, tinta esmalte e solda
UNIDADE: | m
DATA BASE: | 2023-03-01
REFERÊNCIA: | Item SINAPI 100772
Código | Fonte | (A) EQUIPAMENTO |  | Und. | Horas Improdutivas |  | Valor improdutivo |  |  | Custo horário
98765 | SINAPI | INVERSOR DE SOLDA MONOFÁSICO DE 160 A, POTÊNCIA DE 5400 W, TENSÃO DE 220 V, PARA SOLDA COM ELETRODOS DE 2,0 A 4,0 MM E PROCESSO TIG - CHI DIURNO. AF_06/2018 |  | CHI | 0.4 |  | 0,05 |  |  | 0.02
93288 | SINAPI | GUINDASTE HIDRÁULICO AUTOPROPELIDO, COM LANÇA TELESCÓPICA 40 M, CAPACIDADE MÁXIMA 60 T, POTÊNCIA 260 KW - CHI DIURNO. AF_03/2016 |  | CHI | 0.18 |  | 173,33 |  |  | 31.2
Código | Fonte | (A) EQUIPAMENTO |  | Und. | Horas Produtivas |  | Valor Produtivo |  |  | Custo horário
98764 | SINAPI | INVERSOR DE SOLDA MONOFÁSICO DE 160 A, POTÊNCIA DE 5400 W, TENSÃO DE 220 V, PARA SOLDA COM ELETRODOS DE 2,0 A 4,0 MM E PROCESSO TIG - CHP DIURNO. AF_06/2018 |  | CHP | 0.8 |  | 4,20 |  |  | 3.36
89272 | SINAPI | GUINDASTE HIDRÁULICO AUTOPROPELIDO, COM LANÇA TELESCÓPICA 28,80 M, CAPACIDADE MÁXIMA 30 T, POTÊNCIA 97 KW, TRAÇÃO 4 X 4 - CHP DIURNO. AF_11/2014 |  | CHP | 0.12 |  | 222,46 |  |  | 26.7
[9 empty] | TOTAL (A) : | 61.28
Código | Fonte | (B) MÃO DE OBRA |  |  | Unidade | Encargos (%) | Valor sem Encargos Sociais | Valor com Encargos Sociais | Consumo | Custo horário
'010101 | DER-ED | AJUDANTE (AJUDANTE PRATICO - SINDUSCON) |  |  | H | 157.3% | 7 | 18.01 | 0.1561 | 2.81
'010278 | DER-ED | MONTADOR DE ESTRUTURA - SINTRACONST |  |  | H | 157.3% | 12.66 | 32.57 | 0.5871 | 19.12
'010147 | DER-ED | SOLDADOR - (OFICIAL - SINDUSCON) |  |  | H | 157.3% | 8.3 | 21.35 | 0.643 | 13.73
[9 empty] | TOTAL (B) : | 35.66
Código | Fonte | (B) ITENS DE INCIDÊNCIA |  |  | % | Mão de obra | Equipam. | Material |  | Custo
[9 empty] | TOTAL (C) : | 0
[9 empty] | CUSTO HORÁRIO DE EXECUÇÃO (A) + (B) + (C) : | 96.94
[9 empty] | (D) PRODUÇÃO DE EQUIPE : | 1
[9 empty] | (E) CUSTO UNITÁRIO DA EXECUÇÃO [(A) + (B) + (C)] / (D) : | 96.94
Código | Fonte | (F) MATERIAIS |  |  |  | Unidade | Custo unitário | Consumo |  | Custo
10997 | SINAPI | ELETRODO REVESTIDO AWS - E7018, DIAMETRO IGUAL A 4,00 MM |  |  |  | KG | 31,40 | 0.02434 |  | 0.76
| Pesquisa de Preços | PTQ 100X100X4,75MM |  |  |  | M | 163.89 | 1 |  | 163.89
[9 empty] | TOTAL (F) : | 164.65
Código | Fonte | (G) SERVIÇOS |  |  |  | Unidade | Custo unitário | Consumo |  | Custo
100716 | SINAPI | JATEAMENTO ABRASIVO COM GRANALHA DE AÇO EM PERFIL METÁLICO EM FÁBRICA. AF_01/2020 |  |  |  | M2 | 27,66 | 0.01 |  | 0.28
100719 | SINAPI | PINTURA COM TINTA ALQUÍDICA DE FUNDO (TIPO ZARCÃO) PULVERIZADA SOBRE PERFIL METÁLICO EXECUTADO EM FÁBRICA (POR DEMÃO). AF_01/2020_PE |  |  |  | M2 | 11,96 | 0.01 |  | 0.12
[9 empty] | TOTAL (G) : | 0.4
Código | Fonte | (H) ITENS DE TRANSPORTE |  | Unidade | XP | XR | Custo unitário | Consumo |  | Custo
[9 empty] | TOTAL (H) : | 0
[9 empty] | CUSTO DIRETO TOTAL (E) + (F) + (G) + (H) : | 261.99
[9 empty] | 0.3325 | 87.11
PREÇO UNITÁRIO TOTAL : | [9 empty] | 349.1
CP 077 |  |  | COMPOSIÇÃO ANALÍTICA DE CUSTOS UNITÁRIO
DESCRIÇÃO: | Fornecimento e instalação de PTR 100x60x4,25mm, incluso pintura com fundo anticorrosivo, tinta esmalte e solda
UNIDADE: | m
DATA BASE: | 2023-03-01
REFERÊNCIA: | Item SINAPI 100772
Código | Fonte | (A) EQUIPAMENTO |  | Und. | Horas Improdutivas |  | Valor improdutivo |  |  | Custo horário
98765 | SINAPI | INVERSOR DE SOLDA MONOFÁSICO DE 160 A, POTÊNCIA DE 5400 W, TENSÃO DE 220 V, PARA SOLDA COM ELETRODOS DE 2,0 A 4,0 MM E PROCESSO TIG - CHI DIURNO. AF_06/2018 |  | CHI | 0.4 |  | 0,05 |  |  | 0.02
93288 | SINAPI | GUINDASTE HIDRÁULICO AUTOPROPELIDO, COM LANÇA TELESCÓPICA 40 M, CAPACIDADE MÁXIMA 60 T, POTÊNCIA 260 KW - CHI DIURNO. AF_03/2016 |  | CHI | 0.13 |  | 173,33 |  |  | 22.53
Código | Fonte | (A) EQUIPAMENTO |  | Und. | Horas Produtivas |  | Valor Produtivo |  |  | Custo horário
98764 | SINAPI | INVERSOR DE SOLDA MONOFÁSICO DE 160 A, POTÊNCIA DE 5400 W, TENSÃO DE 220 V, PARA SOLDA COM ELETRODOS DE 2,0 A 4,0 MM E PROCESSO TIG - CHP DIURNO. AF_06/2018 |  | CHP | 0.8 |  | 4,20 |  |  | 3.36
89272 | SINAPI | GUINDASTE HIDRÁULICO AUTOPROPELIDO, COM LANÇA TELESCÓPICA 28,80 M, CAPACIDADE MÁXIMA 30 T, POTÊNCIA 97 KW, TRAÇÃO 4 X 4 - CHP DIURNO. AF_11/2014 |  | CHP | 0.08 |  | 222,46 |  |  | 17.8
[9 empty] | TOTAL (A) : | 43.71
Código | Fonte | (B) MÃO DE OBRA |  |  | Unidade | Encargos (%) | Valor sem Encargos Sociais | Valor com Encargos Sociais | Consumo | Custo horário
'010101 | DER-ED | AJUDANTE (AJUDANTE PRATICO - SINDUSCON) |  |  | H | 157.3% | 7 | 18.01 | 0.1112 | 2
'010278 | DER-ED | MONTADOR DE ESTRUTURA - SINTRACONST |  |  | H | 157.3% | 12.66 | 32.57 | 0.4182 | 13.62
'010147 | DER-ED | SOLDADOR - (OFICIAL - SINDUSCON) |  |  | H | 157.3% | 8.3 | 21.35 | 0.458 | 9.78
[9 empty] | TOTAL (B) : | 25.4
Código | Fonte | (B) ITENS DE INCIDÊNCIA |  |  | % | Mão de obra | Equipam. | Material |  | Custo
[9 empty] | TOTAL (C) : | 0
[9 empty] | CUSTO HORÁRIO DE EXECUÇÃO (A) + (B) + (C) : | 69.11
[9 empty] | (D) PRODUÇÃO DE EQUIPE : | 1
[9 empty] | (E) CUSTO UNITÁRIO DA EXECUÇÃO [(A) + (B) + (C)] / (D) : | 69.11
Código | Fonte | (F) MATERIAIS |  |  |  | Unidade | Custo unitário | Consumo |  | Custo
10997 | SINAPI | ELETRODO REVESTIDO AWS - E7018, DIAMETRO IGUAL A 4,00 MM |  |  |  | KG | 31,40 | 0.01734 |  | 0.54
| Pesquisa de Preços | PTR 100X60X4,25MM |  |  |  | M | 117.91 | 1 |  | 117.91
[9 empty] | TOTAL (F) : | 118.45
Código | Fonte | (G) SERVIÇOS |  |  |  | Unidade | Custo unitário | Consumo |  | Custo
100716 | SINAPI | JATEAMENTO ABRASIVO COM GRANALHA DE AÇO EM PERFIL METÁLICO EM FÁBRICA. AF_01/2020 |  |  |  | M2 | 27,66 | 0.006 |  | 0.17
100719 | SINAPI | PINTURA COM TINTA ALQUÍDICA DE FUNDO (TIPO ZARCÃO) PULVERIZADA SOBRE PERFIL METÁLICO EXECUTADO EM FÁBRICA (POR DEMÃO). AF_01/2020_PE |  |  |  | M2 | 11,96 | 0.006 |  | 0.07
[9 empty] | TOTAL (G) : | 0.24
Código | Fonte | (H) ITENS DE TRANSPORTE |  | Unidade | XP | XR | Custo unitário | Consumo |  | Custo
[9 empty] | TOTAL (H) : | 0
[9 empty] | CUSTO DIRETO TOTAL (E) + (F) + (G) + (H) : | 187.8
[9 empty] | 0.3325 | 62.44
PREÇO UNITÁRIO TOTAL : | [9 empty] | 250.24
CP 078 |  |  | COMPOSIÇÃO ANALÍTICA DE CUSTOS UNITÁRIO
DESCRIÇÃO: | Fornecimento e instalação de PTQ 90x90x4,75mm, incluso pintura com fundo anticorrosivo, tinta esmalte e solda
UNIDADE: | m
DATA BASE: | 2023-03-01
REFERÊNCIA: | Item SINAPI 100772
Código | Fonte | (A) EQUIPAMENTO |  | Und. | Horas Improdutivas |  | Valor improdutivo |  |  | Custo horário
98765 | SINAPI | INVERSOR DE SOLDA MONOFÁSICO DE 160 A, POTÊNCIA DE 5400 W, TENSÃO DE 220 V, PARA SOLDA COM ELETRODOS DE 2,0 A 4,0 MM E PROCESSO TIG - CHI DIURNO. AF_06/2018 |  | CHI | 0.4 |  | 0,05 |  |  | 0.02
93288 | SINAPI | GUINDASTE HIDRÁULICO AUTOPROPELIDO, COM LANÇA TELESCÓPICA 40 M, CAPACIDADE MÁXIMA 60 T, POTÊNCIA 260 KW - CHI DIURNO. AF_03/2016 |  | CHI | 0.16 |  | 173,33 |  |  | 27.73
Código | Fonte | (A) EQUIPAMENTO |  | Und. | Horas Produtivas |  | Valor Produtivo |  |  | Custo horário
98764 | SINAPI | INVERSOR DE SOLDA MONOFÁSICO DE 160 A, POTÊNCIA DE 5400 W, TENSÃO DE 220 V, PARA SOLDA COM ELETRODOS DE 2,0 A 4,0 MM E PROCESSO TIG - CHP DIURNO. AF_06/2018 |  | CHP | 0.8 |  | 4,20 |  |  | 3.36
89272 | SINAPI | GUINDASTE HIDRÁULICO AUTOPROPELIDO, COM LANÇA TELESCÓPICA 28,80 M, CAPACIDADE MÁXIMA 30 T, POTÊNCIA 97 KW, TRAÇÃO 4 X 4 - CHP DIURNO. AF_11/2014 |  | CHP | 0.11 |  | 222,46 |  |  | 24.47
[9 empty] | TOTAL (A) : | 55.58
Código | Fonte | (B) MÃO DE OBRA |  |  | Unidade | Encargos (%) | Valor sem Encargos Sociais | Valor com Encargos Sociais | Consumo | Custo horário
'010101 | DER-ED | AJUDANTE (AJUDANTE PRATICO - SINDUSCON) |  |  | H | 157.3% | 7 | 18.01 | 0.1398 | 2.52
'010278 | DER-ED | MONTADOR DE ESTRUTURA - SINTRACONST |  |  | H | 157.3% | 12.66 | 32.57 | 0.526 | 17.13
'010147 | DER-ED | SOLDADOR - (OFICIAL - SINDUSCON) |  |  | H | 157.3% | 8.3 | 21.35 | 0.5761 | 12.3
[9 empty] | TOTAL (B) : | 31.95
Código | Fonte | (B) ITENS DE INCIDÊNCIA |  |  | % | Mão de obra | Equipam. | Material |  | Custo
[9 empty] | TOTAL (C) : | 0
[9 empty] | CUSTO HORÁRIO DE EXECUÇÃO (A) + (B) + (C) : | 87.53
[9 empty] | (D) PRODUÇÃO DE EQUIPE : | 1
[9 empty] | (E) CUSTO UNITÁRIO DA EXECUÇÃO [(A) + (B) + (C)] / (D) : | 87.53
Código | Fonte | (F) MATERIAIS |  |  |  | Unidade | Custo unitário | Consumo |  | Custo
10997 | SINAPI | ELETRODO REVESTIDO AWS - E7018, DIAMETRO IGUAL A 4,00 MM |  |  |  | KG | 31,40 | 0.02181 |  | 0.68
| Pesquisa de Preços | PTQ 90X90X4,75MM |  |  |  | M | 147.33 | 1 |  | 147.33
[9 empty] | TOTAL (F) : | 148.01
Código | Fonte | (G) SERVIÇOS |  |  |  | Unidade | Custo unitário | Consumo |  | Custo
100716 | SINAPI | JATEAMENTO ABRASIVO COM GRANALHA DE AÇO EM PERFIL METÁLICO EM FÁBRICA. AF_01/2020 |  |  |  | M2 | 27,66 | 0.0081 |  | 0.22
100719 | SINAPI | PINTURA COM TINTA ALQUÍDICA DE FUNDO (TIPO ZARCÃO) PULVERIZADA SOBRE PERFIL METÁLICO EXECUTADO EM FÁBRICA (POR DEMÃO). AF_01/2020_PE |  |  |  | M2 | 11,96 | 0.0081 |  | 0.1
[9 empty] | TOTAL (G) : | 0.32
Código | Fonte | (H) ITENS DE TRANSPORTE |  | Unidade | XP | XR | Custo unitário | Consumo |  | Custo
[9 empty] | TOTAL (H) : | 0
[9 empty] | CUSTO DIRETO TOTAL (E) + (F) + (G) + (H) : | 235.86
[9 empty] | 0.3325 | 78.42
PREÇO UNITÁRIO TOTAL : | [9 empty] | 314.28
CP 079 |  |  | COMPOSIÇÃO ANALÍTICA DE CUSTOS UNITÁRIO
DESCRIÇÃO: | Fornecimento e instalação de PTQ 90x90x3,75mm, incluso pintura com fundo anticorrosivo, tinta esmalte e solda
UNIDADE: | m
DATA BASE: | 2023-03-01
REFERÊNCIA: | Item SINAPI 100772
Código | Fonte | (A) EQUIPAMENTO |  | Und. | Horas Improdutivas |  | Valor improdutivo |  |  | Custo horário
98765 | SINAPI | INVERSOR DE SOLDA MONOFÁSICO DE 160 A, POTÊNCIA DE 5400 W, TENSÃO DE 220 V, PARA SOLDA COM ELETRODOS DE 2,0 A 4,0 MM E PROCESSO TIG - CHI DIURNO. AF_06/2018 |  | CHI | 0.4 |  | 0,05 |  |  | 0.02
93288 | SINAPI | GUINDASTE HIDRÁULICO AUTOPROPELIDO, COM LANÇA TELESCÓPICA 40 M, CAPACIDADE MÁXIMA 60 T, POTÊNCIA 260 KW - CHI DIURNO. AF_03/2016 |  | CHI | 0.13 |  | 173,33 |  |  | 22.53
Código | Fonte | (A) EQUIPAMENTO |  | Und. | Horas Produtivas |  | Valor Produtivo |  |  | Custo horário
98764 | SINAPI | INVERSOR DE SOLDA MONOFÁSICO DE 160 A, POTÊNCIA DE 5400 W, TENSÃO DE 220 V, PARA SOLDA COM ELETRODOS DE 2,0 A 4,0 MM E PROCESSO TIG - CHP DIURNO. AF_06/2018 |  | CHP | 0.8 |  | 4,20 |  |  | 3.36
89272 | SINAPI | GUINDASTE HIDRÁULICO AUTOPROPELIDO, COM LANÇA TELESCÓPICA 28,80 M, CAPACIDADE MÁXIMA 30 T, POTÊNCIA 97 KW, TRAÇÃO 4 X 4 - CHP DIURNO. AF_11/2014 |  | CHP | 0.08 |  | 222,46 |  |  | 17.8
[9 empty] | TOTAL (A) : | 43.71
Código | Fonte | (B) MÃO DE OBRA |  |  | Unidade | Encargos (%) | Valor sem Encargos Sociais | Valor com Encargos Sociais | Consumo | Custo horário
'010101 | DER-ED | AJUDANTE (AJUDANTE PRATICO - SINDUSCON) |  |  | H | 157.3% | 7 | 18.01 | 0.1114 | 2.01
'010278 | DER-ED | MONTADOR DE ESTRUTURA - SINTRACONST |  |  | H | 157.3% | 12.66 | 32.57 | 0.419 | 13.65
'010147 | DER-ED | SOLDADOR - (OFICIAL - SINDUSCON) |  |  | H | 157.3% | 8.3 | 21.35 | 0.4589 | 9.8
[9 empty] | TOTAL (B) : | 25.46
Código | Fonte | (B) ITENS DE INCIDÊNCIA |  |  | % | Mão de obra | Equipam. | Material |  | Custo
[9 empty] | TOTAL (C) : | 0
[9 empty] | CUSTO HORÁRIO DE EXECUÇÃO (A) + (B) + (C) : | 69.17
[9 empty] | (D) PRODUÇÃO DE EQUIPE : | 1
[9 empty] | (E) CUSTO UNITÁRIO DA EXECUÇÃO [(A) + (B) + (C)] / (D) : | 69.17
Código | Fonte | (F) MATERIAIS |  |  |  | Unidade | Custo unitário | Consumo |  | Custo
10997 | SINAPI | ELETRODO REVESTIDO AWS - E7018, DIAMETRO IGUAL A 4,00 MM |  |  |  | KG | 31,40 | 0.01737 |  | 0.55
| Pesquisa de Preços | PTQ 90X90X3,75MM |  |  |  | M | 121.11 | 1 |  | 121.11
[9 empty] | TOTAL (F) : | 121.66
Código | Fonte | (G) SERVIÇOS |  |  |  | Unidade | Custo unitário | Consumo |  | Custo
100716 | SINAPI | JATEAMENTO ABRASIVO COM GRANALHA DE AÇO EM PERFIL METÁLICO EM FÁBRICA. AF_01/2020 |  |  |  | M2 | 27,66 | 0.0081 |  | 0.22
100719 | SINAPI | PINTURA COM TINTA ALQUÍDICA DE FUNDO (TIPO ZARCÃO) PULVERIZADA SOBRE PERFIL METÁLICO EXECUTADO EM FÁBRICA (POR DEMÃO). AF_01/2020_PE |  |  |  | M2 | 11,96 | 0.0081 |  | 0.1
[9 empty] | TOTAL (G) : | 0.32
Código | Fonte | (H) ITENS DE TRANSPORTE |  | Unidade | XP | XR | Custo unitário | Consumo |  | Custo
[9 empty] | TOTAL (H) : | 0
[9 empty] | CUSTO DIRETO TOTAL (E) + (F) + (G) + (H) : | 191.15
[9 empty] | 0.3325 | 63.56
PREÇO UNITÁRIO TOTAL : | [9 empty] | 254.71
CP 080 |  |  | COMPOSIÇÃO ANALÍTICA DE CUSTOS UNITÁRIO
DESCRIÇÃO: | Chapa de apoio 20cm x 20cm para fixação do pilar metálico, incluso chapas de base e enrijecimento
UNIDADE: | und
DATA BASE: | 2023-03-01
REFERÊNCIA: | Item 100765
Código | Fonte | (A) EQUIPAMENTO |  | Und. | Horas Improdutivas |  | Valor improdutivo |  |  | Custo horário
|  | 0 |  | 0 |  |  | 0 |  |  | 0
Código | Fonte | (A) EQUIPAMENTO |  | Und. | Horas Produtivas |  | Valor Produtivo |  |  | Custo horário
|  | 0 |  | 0 |  |  | 0 |  |  | 0
[9 empty] | TOTAL (A) : | 0
Código | Fonte | (B) MÃO DE OBRA |  |  | Unidade | Encargos (%) | Valor sem Encargos Sociais | Valor com Encargos Sociais | Consumo | Custo horário
'010101 | DER-ED | AJUDANTE (AJUDANTE PRATICO - SINDUSCON) |  |  | H | 157.3% | 7 | 18.01 | 0.0015 | 0.03
'010278 | DER-ED | MONTADOR DE ESTRUTURA - SINTRACONST |  |  | H | 157.3% | 12.66 | 32.57 | 0.015 | 0.49
[9 empty] | TOTAL (B) : | 0.52
Código | Fonte | (B) ITENS DE INCIDÊNCIA |  |  | % | Mão de obra | Equipam. | Material |  | Custo
[9 empty] | TOTAL (C) : | 0
[9 empty] | CUSTO HORÁRIO DE EXECUÇÃO (A) + (B) + (C) : | 0.52
[9 empty] | (D) PRODUÇÃO DE EQUIPE : | 1
[9 empty] | (E) CUSTO UNITÁRIO DA EXECUÇÃO [(A) + (B) + (C)] / (D) : | 0.52
Código | Fonte | (F) MATERIAIS |  |  |  | Unidade | Custo unitário | Consumo |  | Custo
'100194 | DER-ED | BARRA DE FERRO REDONDA LISA SAE-1020 Ø 1/2" |  |  |  | M | 8.02 | 15.04 |  | 120.62
4339 | SINAPI | PORCA ZINCADA, SEXTAVADA, DIAMETRO 1/2" |  |  |  | UN | 0,58 | 8 |  | 4.64
| Pesquisa de Preços | CHAPA DE AÇO 20X20 CM, E = 7MM |  |  |  | M2 | 631.96 | 0.04 |  | 25.28
[9 empty] | TOTAL (F) : | 150.54
Código | Fonte | (G) SERVIÇOS |  |  |  | Unidade | Custo unitário | Consumo |  | Custo
|  | 0 |  |  |  | 0 | 0 |  |  | 0
[9 empty] | TOTAL (G) : | 0
Código | Fonte | (H) ITENS DE TRANSPORTE |  | Unidade | XP | XR | Custo unitário | Consumo |  | Custo
[9 empty] | TOTAL (H) : | 0
[9 empty] | CUSTO DIRETO TOTAL (E) + (F) + (G) + (H) : | 151.06
[9 empty] | 0.3325 | 50.23
PREÇO UNITÁRIO TOTAL : | [9 empty] | 201.29
CP 081 |  |  | COMPOSIÇÃO ANALÍTICA DE CUSTOS UNITÁRIO
DESCRIÇÃO: | Brita permeável para piso externo, fornecimento, espalhamento e compactação
UNIDADE: | m3
DATA BASE: | 2023-03-01
REFERÊNCIA: | Item DER-RD 40716
Código | Fonte | (A) EQUIPAMENTO |  | Und. | Horas Improdutivas |  | Valor improdutivo |  |  | Custo horário
30035 | DER-RD | Rolo AP liso de aço TH-10 (6,3t) (TEMA TERRA) ou equivalente |  | h | 0.5 |  | 86.8 |  |  | 43.4
Código | Fonte | (A) EQUIPAMENTO |  | Und. | Horas Produtivas |  | Valor Produtivo |  |  | Custo horário
30035 | DER-RD | Rolo AP liso de aço TH-10 (6,3t) (TEMA TERRA) ou equivalente |  | h | 0.5 |  | 181.62 |  |  | 90.81
30022 | DER-RD | Motoniveladora Caterpillar modelo 120K ( cab + ar + ríper) ou equivalente |  | h | 1 |  | 385.24 |  |  | 385.24
[9 empty] | TOTAL (A) : | 519.45
Código | Fonte | (B) MÃO DE OBRA |  |  | Unidade | Encargos (%) | Valor sem Encargos Sociais | Valor com Encargos Sociais | Consumo | Custo horário
20067 | DER-RD | Encarregado de terraplenagem |  |  | h | 157.3% | 13.18 | 33.91 | 0.5 | 16.96
20002 | DER-RD | Servente |  |  | h | 157.3% | 5.61 | 14.43 | 3 | 43.29
[9 empty] | TOTAL (B) : | 60.25
Código | Fonte | (B) ITENS DE INCIDÊNCIA |  |  | % | Mão de obra | Equipam. | Material |  | Custo
2000 | DER-RD | Ferramentas Manuais |  |  | 5 | X |  |  |  | 3.01
[9 empty] | TOTAL (C) : | 3.01
[9 empty] | CUSTO HORÁRIO DE EXECUÇÃO (A) + (B) + (C) : | 582.71
[9 empty] | (D) PRODUÇÃO DE EQUIPE : | 80
[9 empty] | (E) CUSTO UNITÁRIO DA EXECUÇÃO [(A) + (B) + (C)] / (D) : | 7.28
Código | Fonte | (F) MATERIAIS |  |  |  | Unidade | Custo unitário | Consumo |  | Custo
10114 | DER-RD | Brita 1 (incl. 0% IUM) sem frete |  |  |  | m3 | 114.09 | 1.15 |  | 131.2
|  | 0 |  |  |  | 0 | 0 |  |  | 0
[9 empty] | TOTAL (F) : | 131.2
Código | Fonte | (G) SERVIÇOS |  |  |  | Unidade | Custo unitário | Consumo |  | Custo
|  | 0 |  |  |  | 0 | 0 |  |  | 0
[9 empty] | TOTAL (G) : | 0
Código | Fonte | (H) ITENS DE TRANSPORTE |  | Unidade | XP | XR | Custo unitário | Consumo |  | Custo
[9 empty] | TOTAL (H) : | 0
[9 empty] | CUSTO DIRETO TOTAL (E) + (F) + (G) + (H) : | 138.48
[9 empty] | 0.3325 | 46.04
PREÇO UNITÁRIO TOTAL : | [9 empty] | 184.52
CP 082 |  |  | COMPOSIÇÃO ANALÍTICA DE CUSTOS UNITÁRIO
DESCRIÇÃO: | Alvenaria de embasamento de blocos vazados de concreto de 14x19x39 cm (espessura 14 cm) e argamassa de assentamento com preparo manual
UNIDADE: | m2
DATA BASE: | 2023-03-01
REFERÊNCIA: | Item SINAPI 103319
Código | Fonte | (A) EQUIPAMENTO |  | Und. | Horas Improdutivas |  | Valor improdutivo |  |  | Custo horário
|  | 0 |  | 0 |  |  | 0 |  |  | 0
Código | Fonte | (A) EQUIPAMENTO |  | Und. | Horas Produtivas |  | Valor Produtivo |  |  | Custo horário
|  | 0 |  | 0 |  |  | 0 |  |  | 0
[9 empty] | TOTAL (A) : | 0
Código | Fonte | (B) MÃO DE OBRA |  |  | Unidade | Encargos (%) | Valor sem Encargos Sociais | Valor com Encargos Sociais | Consumo | Custo horário
'010139 | DER-ED | PEDREIRO - (OFICIAL - SINDUSCON) |  |  | H | 157.3% | 8.3 | 21.35 | 1 | 21.35
'010146 | DER-ED | SERVENTE (AUXILIAR DE OBRAS - SINDUSCON) |  |  | H | 157.3% | 6.16 | 15.85 | 0.5 | 7.93
[9 empty] | TOTAL (B) : | 29.28
Código | Fonte | (B) ITENS DE INCIDÊNCIA |  |  | % | Mão de obra | Equipam. | Material |  | Custo
[9 empty] | TOTAL (C) : | 0
[9 empty] | CUSTO HORÁRIO DE EXECUÇÃO (A) + (B) + (C) : | 29.28
[9 empty] | (D) PRODUÇÃO DE EQUIPE : | 1
[9 empty] | (E) CUSTO UNITÁRIO DA EXECUÇÃO [(A) + (B) + (C)] / (D) : | 29.28
Código | Fonte | (F) MATERIAIS |  |  |  | Unidade | Custo unitário | Consumo |  | Custo
651 | SINAPI | BLOCO DE VEDACAO DE CONCRETO 14 X 19 X 39 CM (CLASSE C - NBR 6136) |  |  |  | UN | 3,49 | 13.6 |  | 47.46
34547 | SINAPI | TELA DE ACO SOLDADA GALVANIZADA/ZINCADA PARA ALVENARIA, FIO D = *1,20 A 1,70* MM, MALHA 15 X 15 MM, (C X L) *50 X 12* CM |  |  |  | M | 5,99 | 0.42 |  | 2.52
37395 | SINAPI | PINO DE ACO COM FURO, HASTE = 27 MM (ACAO DIRETA) |  |  |  | CENTO | 40,33 | 0.01 |  | 0.4
[9 empty] | TOTAL (F) : | 50.38
Código | Fonte | (G) SERVIÇOS |  |  |  | Unidade | Custo unitário | Consumo |  | Custo
87369 | SINAPI | ARGAMASSA TRAÇO 1:2:8 (EM VOLUME DE CIMENTO, CAL E AREIA MÉDIA ÚMIDA) PARA EMBOÇO/MASSA ÚNICA/ASSENTAMENTO DE ALVENARIA DE VEDAÇÃO, PREPARO MANUAL. AF_08/2019 |  |  |  | M3 | 647,43 | 0.0102 |  | 6.6
[9 empty] | TOTAL (G) : | 6.6
Código | Fonte | (H) ITENS DE TRANSPORTE |  | Unidade | XP | XR | Custo unitário | Consumo |  | Custo
[9 empty] | TOTAL (H) : | 0
[9 empty] | CUSTO DIRETO TOTAL (E) + (F) + (G) + (H) : | 86.26
[9 empty] | 0.3325 | 28.68
PREÇO UNITÁRIO TOTAL : | [9 empty] | 114.94
CP 083 |  |  | COMPOSIÇÃO ANALÍTICA DE CUSTOS UNITÁRIO
DESCRIÇÃO: | Luva simples, PVC, série normal, esgoto predial, DN 40 mm, junta soldável, fornecido e instalado em ramal de descarga ou ramal de esgoto sanitário
UNIDADE: | und
DATA BASE: | 2023-03-01
REFERÊNCIA: | Item SINAPI 89752
Código | Fonte | (A) EQUIPAMENTO |  | Und. | Horas Improdutivas |  | Valor improdutivo |  |  | Custo horário
|  | 0 |  | 0 |  |  | 0 |  |  | 0
Código | Fonte | (A) EQUIPAMENTO |  | Und. | Horas Produtivas |  | Valor Produtivo |  |  | Custo horário
|  | 0 |  | 0 |  |  | 0 |  |  | 0
[9 empty] | TOTAL (A) : | 0
Código | Fonte | (B) MÃO DE OBRA |  |  | Unidade | Encargos (%) | Valor sem Encargos Sociais | Valor com Encargos Sociais | Consumo | Custo horário
'010101 | DER-ED | AJUDANTE (AJUDANTE PRATICO - SINDUSCON) |  |  | H | 157.3% | 7 | 18.01 | 0.07 | 1.26
'010118 | DER-ED | ENCANADOR - (OFICIAL - SINDUSCON) |  |  | H | 157.3% | 8.3 | 21.35 | 0.07 | 1.49
[9 empty] | TOTAL (B) : | 2.75
Código | Fonte | (B) ITENS DE INCIDÊNCIA |  |  | % | Mão de obra | Equipam. | Material |  | Custo
[9 empty] | TOTAL (C) : | 0
[9 empty] | CUSTO HORÁRIO DE EXECUÇÃO (A) + (B) + (C) : | 2.75
[9 empty] | (D) PRODUÇÃO DE EQUIPE : | 1
[9 empty] | (E) CUSTO UNITÁRIO DA EXECUÇÃO [(A) + (B) + (C)] / (D) : | 2.75
Código | Fonte | (F) MATERIAIS |  |  |  | Unidade | Custo unitário | Consumo |  | Custo
122 | SINAPI | ADESIVO PLASTICO PARA PVC, FRASCO COM *850* GR |  |  |  | UN | 71,09 | 0.0099 |  | 0.7
3897 | SINAPI | LUVA SIMPLES, PVC, SOLDAVEL, DN 40 MM, SERIE NORMAL, PARA ESGOTO PREDIAL |  |  |  | UN | 2,48 | 1 |  | 2.48
20083 | SINAPI | SOLUCAO PREPARADORA / LIMPADORA PARA PVC, FRASCO COM 1000 CM3 |  |  |  | UN | 80,55 | 0.015 |  | 1.21
[9 empty] | TOTAL (F) : | 4.39
Código | Fonte | (G) SERVIÇOS |  |  |  | Unidade | Custo unitário | Consumo |  | Custo
|  | 0 |  |  |  | 0 | 0 |  |  | 0
[9 empty] | TOTAL (G) : | 0
Código | Fonte | (H) ITENS DE TRANSPORTE |  | Unidade | XP | XR | Custo unitário | Consumo |  | Custo
[9 empty] | TOTAL (H) : | 0
[9 empty] | CUSTO DIRETO TOTAL (E) + (F) + (G) + (H) : | 7.14
[9 empty] | 0.3325 | 2.37
PREÇO UNITÁRIO TOTAL : | [9 empty] | 9.51
CP 084 |  |  | COMPOSIÇÃO ANALÍTICA DE CUSTOS UNITÁRIO
DESCRIÇÃO: | Luminária de emergência, com 30 lâmpadas led de 2 w, sem reator - fornecimento e instalação
UNIDADE: | und
DATA BASE: | 2023-03-01
REFERÊNCIA: | Item SINAPI 97599
Código | Fonte | (A) EQUIPAMENTO |  | Und. | Horas Improdutivas |  | Valor improdutivo |  |  | Custo horário
|  | 0 |  | 0 |  |  | 0 |  |  | 0
Código | Fonte | (A) EQUIPAMENTO |  | Und. | Horas Produtivas |  | Valor Produtivo |  |  | Custo horário
|  | 0 |  | 0 |  |  | 0 |  |  | 0
[9 empty] | TOTAL (A) : | 0
Código | Fonte | (B) MÃO DE OBRA |  |  | Unidade | Encargos (%) | Valor sem Encargos Sociais | Valor com Encargos Sociais | Consumo | Custo horário
'010101 | DER-ED | AJUDANTE (AJUDANTE PRATICO - SINDUSCON) |  |  | H | 157.3% | 7 | 18.01 | 0.0748 | 1.35
'010115 | DER-ED | ELETRICISTA (OFICIAL - SINDUSCON) |  |  | H | 157.3% | 8.3 | 21.35 | 0.1795 | 3.83
[9 empty] | TOTAL (B) : | 5.18
Código | Fonte | (B) ITENS DE INCIDÊNCIA |  |  | % | Mão de obra | Equipam. | Material |  | Custo
[9 empty] | TOTAL (C) : | 0
[9 empty] | CUSTO HORÁRIO DE EXECUÇÃO (A) + (B) + (C) : | 5.18
[9 empty] | (D) PRODUÇÃO DE EQUIPE : | 1
[9 empty] | (E) CUSTO UNITÁRIO DA EXECUÇÃO [(A) + (B) + (C)] / (D) : | 5.18
Código | Fonte | (F) MATERIAIS |  |  |  | Unidade | Custo unitário | Consumo |  | Custo
38774 | SINAPI | LUMINARIA DE EMERGENCIA 30 LEDS, POTENCIA 2 W, BATERIA DE LITIO, AUTONOMIA DE 6 HORAS |  |  |  | UN | 20,87 | 1 |  | 20.87
|  | 0 |  |  |  | 0 | 0 |  |  | 0
[9 empty] | TOTAL (F) : | 20.87
Código | Fonte | (G) SERVIÇOS |  |  |  | Unidade | Custo unitário | Consumo |  | Custo
|  | 0 |  |  |  | 0 | 0 |  |  | 0
[9 empty] | TOTAL (G) : | 0
Código | Fonte | (H) ITENS DE TRANSPORTE |  | Unidade | XP | XR | Custo unitário | Consumo |  | Custo
[9 empty] | TOTAL (H) : | 0
[9 empty] | CUSTO DIRETO TOTAL (E) + (F) + (G) + (H) : | 26.05
[9 empty] | 0.3325 | 8.66
PREÇO UNITÁRIO TOTAL : | [9 empty] | 34.71
CP 085 |  |  | COMPOSIÇÃO ANALÍTICA DE CUSTOS UNITÁRIO
DESCRIÇÃO: | Bico adaptador para mangueira - fornecimento e instalação
UNIDADE: | und
DATA BASE: | 2023-03-01
REFERÊNCIA: | Item SINAPI 89436
Código | Fonte | (A) EQUIPAMENTO |  | Und. | Horas Improdutivas |  | Valor improdutivo |  |  | Custo horário
|  | 0 |  | 0 |  |  | 0 |  |  | 0
Código | Fonte | (A) EQUIPAMENTO |  | Und. | Horas Produtivas |  | Valor Produtivo |  |  | Custo horário
|  | 0 |  | 0 |  |  | 0 |  |  | 0
[9 empty] | TOTAL (A) : | 0
Código | Fonte | (B) MÃO DE OBRA |  |  | Unidade | Encargos (%) | Valor sem Encargos Sociais | Valor com Encargos Sociais | Consumo | Custo horário
'010101 | DER-ED | AJUDANTE (AJUDANTE PRATICO - SINDUSCON) |  |  | H | 157.3% | 7 | 18.01 | 0.0994 | 1.79
'010118 | DER-ED | ENCANADOR - (OFICIAL - SINDUSCON) |  |  | H | 157.3% | 8.3 | 21.35 | 0.0994 | 2.12
[9 empty] | TOTAL (B) : | 3.91
Código | Fonte | (B) ITENS DE INCIDÊNCIA |  |  | % | Mão de obra | Equipam. | Material |  | Custo
[9 empty] | TOTAL (C) : | 0
[9 empty] | CUSTO HORÁRIO DE EXECUÇÃO (A) + (B) + (C) : | 3.91
[9 empty] | (D) PRODUÇÃO DE EQUIPE : | 1
[9 empty] | (E) CUSTO UNITÁRIO DA EXECUÇÃO [(A) + (B) + (C)] / (D) : | 3.91
Código | Fonte | (F) MATERIAIS |  |  |  | Unidade | Custo unitário | Consumo |  | Custo
| Pesquisa de Preços | BICO ADAPTADOR PARA MANGUEIRA |  |  |  | UND | 10.97 | 1 |  | 10.97
|  | 0 |  |  |  | 0 | 0 |  |  | 0
[9 empty] | TOTAL (F) : | 10.97
Código | Fonte | (G) SERVIÇOS |  |  |  | Unidade | Custo unitário | Consumo |  | Custo
|  | 0 |  |  |  | 0 | 0 |  |  | 0
[9 empty] | TOTAL (G) : | 0
Código | Fonte | (H) ITENS DE TRANSPORTE |  | Unidade | XP | XR | Custo unitário | Consumo |  | Custo
[9 empty] | TOTAL (H) : | 0
[9 empty] | CUSTO DIRETO TOTAL (E) + (F) + (G) + (H) : | 14.88
[9 empty] | 0.3325 | 4.95
PREÇO UNITÁRIO TOTAL : | [9 empty] | 19.83
CP 086 |  |  | COMPOSIÇÃO ANALÍTICA DE CUSTOS UNITÁRIO
DESCRIÇÃO: | Caixa de passagem com registro de gaveta bruto 1/2'', em alvenaria de blocos de concreto 9x19x39cm, dimensões 50x50x50cm, com revestimento interno em chapisco e reboco, tampa de concreto esp. 5cm e lastro de brita 15 cm
UNIDADE: | und
DATA BASE: | 2023-03-01
REFERÊNCIA: | Item DER-ED 150616
Código | Fonte | (A) EQUIPAMENTO |  | Und. | Horas Improdutivas |  | Valor improdutivo |  |  | Custo horário
|  | 0 |  | 0 |  |  | 0 |  |  | 0
Código | Fonte | (A) EQUIPAMENTO |  | Und. | Horas Produtivas |  | Valor Produtivo |  |  | Custo horário
|  | 0 |  | 0 |  |  | 0 |  |  | 0
[9 empty] | TOTAL (A) : | 0
Código | Fonte | (B) MÃO DE OBRA |  |  | Unidade | Encargos (%) | Valor sem Encargos Sociais | Valor com Encargos Sociais | Consumo | Custo horário
'010101 | DER-ED | AJUDANTE (AJUDANTE PRATICO - SINDUSCON) |  |  | H | 157.3% | 7 | 18.01 | 0.135 | 2.43
'010121 | DER-ED | ARMADOR (OFICIAL - SINDUSCON) |  |  | H | 157.3% | 8.3 | 21.35 | 0.07 | 1.49
'010111 | DER-ED | CARPINTEIRO (OFICIAL - SINDUSCON) |  |  | H | 157.3% | 8.3 | 21.35 | 0.065 | 1.39
'010139 | DER-ED | PEDREIRO - (OFICIAL - SINDUSCON) |  |  | H | 157.3% | 8.3 | 21.35 | 1.87 | 39.92
'010146 | DER-ED | SERVENTE (AUXILIAR DE OBRAS - SINDUSCON) |  |  | H | 157.3% | 6.16 | 15.85 | 6.5373 | 103.62
'010118 | DER-ED | ENCANADOR - (OFICIAL - SINDUSCON) |  |  | H | 157.3% | 8.3 | 21.35 | 0.0719 | 1.54
[9 empty] | TOTAL (B) : | 150.39
Código | Fonte | (B) ITENS DE INCIDÊNCIA |  |  | % | Mão de obra | Equipam. | Material |  | Custo
[9 empty] | TOTAL (C) : | 0
[9 empty] | CUSTO HORÁRIO DE EXECUÇÃO (A) + (B) + (C) : | 150.39
[9 empty] | (D) PRODUÇÃO DE EQUIPE : | 1
[9 empty] | (E) CUSTO UNITÁRIO DA EXECUÇÃO [(A) + (B) + (C)] / (D) : | 150.39
Código | Fonte | (F) MATERIAIS |  |  |  | Unidade | Custo unitário | Consumo |  | Custo
'021517 | DER-ED | ACO CA-50 DE 8.0MM |  |  |  | KG | 6.88 | 1.0063 |  | 6.92
'027010 | DER-ED | ARAME RECOZIDO N.18 BWG |  |  |  | KG | 18.3 | 0.0175 |  | 0.32
'020503 | DER-ED | AREIA LAVADA MEDIA |  |  |  | M3 | 146.22 | 0.070239 |  | 10.27
'022502 | DER-ED | BLOCO DE CONCRETO 9 X 19 X 39CM - VEDACAO |  |  |  | UN | 2.98 | 18.9072 |  | 56.34
'020517 | DER-ED | BRITA 1 |  |  |  | M3 | 147.24 | 0.0197 |  | 2.9
'020518 | DER-ED | BRITA 2 |  |  |  | M3 | 147.24 | 0.0461 |  | 6.79
'020519 | DER-ED | BRITA 3 |  |  |  | M3 | 147.24 | 0.1764 |  | 25.97
'020505 | DER-ED | CAL HIDRATADO P/ ARGAMASSA CH III |  |  |  | KG | 0.81 | 3.416 |  | 2.77
'020508 | DER-ED | CIMENTO PORTLAND CP III - 40 |  |  |  | KG | 0.6 | 23.5399 |  | 14.12
'028008 | DER-ED | DESMOLDANTE PARA FORMAS |  |  |  | L | 15.21 | 0.02 |  | 0.3
'026569 | DER-ED | PREGO 18X27 |  |  |  | KG | 17.28 | 0.0075 |  | 0.13
'020985 | DER-ED | SARRAFO DE MADEIRA PINUS 10 X 2.5CM |  |  |  | M | 5.46 | 0.025 |  | 0.14
'020988 | DER-ED | TABUA DE MADEIRA PINUS 30 X 2.5 CM |  |  |  | M | 15.47 | 0.05 |  | 0.77
'063502 | DER-ED | REGISTRO DE GAVETA BRUTO 20MM - 3/4" |  |  |  | UN | 43.02 | 1 |  | 43.02
3521 | SINAPI | JOELHO PVC, SOLDAVEL COM ROSCA, 90 GRAUS, 20 MM X 1/2", COR MARROM, PARA AGUA FRIA PREDIAL |  |  |  | UN | 2,86 | 1 |  | 2.86
107 | SINAPI | ADAPTADOR PVC SOLDAVEL CURTO COM BOLSA E ROSCA, 20 MM X 1/2", PARA AGUA FRIA |  |  |  | UN | 1,17 | 2 |  | 2.34
[9 empty] | TOTAL (F) : | 175.96
Código | Fonte | (G) SERVIÇOS |  |  |  | Unidade | Custo unitário | Consumo |  | Custo
|  | 0 |  |  |  | 0 | 0 |  |  | 0
[9 empty] | TOTAL (G) : | 0
Código | Fonte | (H) ITENS DE TRANSPORTE |  | Unidade | XP | XR | Custo unitário | Consumo |  | Custo
[9 empty] | TOTAL (H) : | 0
[9 empty] | CUSTO DIRETO TOTAL (E) + (F) + (G) + (H) : | 326.35
[9 empty] | 0.3325 | 108.51
PREÇO UNITÁRIO TOTAL : | [9 empty] | 434.86
CP 087 |  |  | COMPOSIÇÃO ANALÍTICA DE CUSTOS UNITÁRIO
DESCRIÇÃO: | Curva 90 graus para eletroduto, PVC, roscável, DN 60 mm (2''), para rede enterrada de distribuição de energia elética - fornecimento e instalação
UNIDADE: | und
DATA BASE: | 2023-03-01
REFERÊNCIA: | Item SINAPI 93020
Código | Fonte | (A) EQUIPAMENTO |  | Und. | Horas Improdutivas |  | Valor improdutivo |  |  | Custo horário
|  | 0 |  | 0 |  |  | 0 |  |  | 0
Código | Fonte | (A) EQUIPAMENTO |  | Und. | Horas Produtivas |  | Valor Produtivo |  |  | Custo horário
|  | 0 |  | 0 |  |  | 0 |  |  | 0
[9 empty] | TOTAL (A) : | 0
Código | Fonte | (B) MÃO DE OBRA |  |  | Unidade | Encargos (%) | Valor sem Encargos Sociais | Valor com Encargos Sociais | Consumo | Custo horário
'010101 | DER-ED | AJUDANTE (AJUDANTE PRATICO - SINDUSCON) |  |  | H | 157.3% | 7 | 18.01 | 0.135 | 2.43
'010115 | DER-ED | ELETRICISTA (OFICIAL - SINDUSCON) |  |  | H | 157.3% | 8.3 | 21.35 | 0.07 | 1.49
[9 empty] | TOTAL (B) : | 3.92
Código | Fonte | (B) ITENS DE INCIDÊNCIA |  |  | % | Mão de obra | Equipam. | Material |  | Custo
[9 empty] | TOTAL (C) : | 0
[9 empty] | CUSTO HORÁRIO DE EXECUÇÃO (A) + (B) + (C) : | 3.92
[9 empty] | (D) PRODUÇÃO DE EQUIPE : | 1
[9 empty] | (E) CUSTO UNITÁRIO DA EXECUÇÃO [(A) + (B) + (C)] / (D) : | 3.92
Código | Fonte | (F) MATERIAIS |  |  |  | Unidade | Custo unitário | Consumo |  | Custo
1876 | SINAPI | CURVA 90 GRAUS, LONGA, DE PVC RIGIDO ROSCAVEL, DE 2", PARA ELETRODUTO |  |  |  | UN | 10,22 | 1 |  | 10.22
|  | 0 |  |  |  | 0 | 0 |  |  | 0
[9 empty] | TOTAL (F) : | 10.22
Código | Fonte | (G) SERVIÇOS |  |  |  | Unidade | Custo unitário | Consumo |  | Custo
|  | 0 |  |  |  | 0 | 0 |  |  | 0
[9 empty] | TOTAL (G) : | 0
Código | Fonte | (H) ITENS DE TRANSPORTE |  | Unidade | XP | XR | Custo unitário | Consumo |  | Custo
[9 empty] | TOTAL (H) : | 0
[9 empty] | CUSTO DIRETO TOTAL (E) + (F) + (G) + (H) : | 14.14
[9 empty] | 0.3325 | 4.7
PREÇO UNITÁRIO TOTAL : | [9 empty] | 18.84
CP 088 |  |  | COMPOSIÇÃO ANALÍTICA DE CUSTOS UNITÁRIO
DESCRIÇÃO: | Curva 90 graus para eletroduto, PVC, roscável, DN 25 mm (3/4''), para circuitos terminais - fornecimento e instalação
UNIDADE: | und
DATA BASE: | 2023-03-01
REFERÊNCIA: | Item SINAPI 91890
Código | Fonte | (A) EQUIPAMENTO |  | Und. | Horas Improdutivas |  | Valor improdutivo |  |  | Custo horário
|  | 0 |  | 0 |  |  | 0 |  |  | 0
Código | Fonte | (A) EQUIPAMENTO |  | Und. | Horas Produtivas |  | Valor Produtivo |  |  | Custo horário
|  | 0 |  | 0 |  |  | 0 |  |  | 0
[9 empty] | TOTAL (A) : | 0
Código | Fonte | (B) MÃO DE OBRA |  |  | Unidade | Encargos (%) | Valor sem Encargos Sociais | Valor com Encargos Sociais | Consumo | Custo horário
'010101 | DER-ED | AJUDANTE (AJUDANTE PRATICO - SINDUSCON) |  |  | H | 157.3% | 7 | 18.01 | 0.16 | 2.88
'010115 | DER-ED | ELETRICISTA (OFICIAL - SINDUSCON) |  |  | H | 157.3% | 8.3 | 21.35 | 0.16 | 3.42
[9 empty] | TOTAL (B) : | 6.3
Código | Fonte | (B) ITENS DE INCIDÊNCIA |  |  | % | Mão de obra | Equipam. | Material |  | Custo
[9 empty] | TOTAL (C) : | 0
[9 empty] | CUSTO HORÁRIO DE EXECUÇÃO (A) + (B) + (C) : | 6.3
[9 empty] | (D) PRODUÇÃO DE EQUIPE : | 1
[9 empty] | (E) CUSTO UNITÁRIO DA EXECUÇÃO [(A) + (B) + (C)] / (D) : | 6.3
Código | Fonte | (F) MATERIAIS |  |  |  | Unidade | Custo unitário | Consumo |  | Custo
1879 | SINAPI | CURVA 90 GRAUS, LONGA, DE PVC RIGIDO ROSCAVEL, DE 3/4", PARA ELETRODUTO |  |  |  | UN | 3,04 | 1 |  | 3.04
|  | 0 |  |  |  | 0 | 0 |  |  | 0
[9 empty] | TOTAL (F) : | 3.04
Código | Fonte | (G) SERVIÇOS |  |  |  | Unidade | Custo unitário | Consumo |  | Custo
|  | 0 |  |  |  | 0 | 0 |  |  | 0
[9 empty] | TOTAL (G) : | 0
Código | Fonte | (H) ITENS DE TRANSPORTE |  | Unidade | XP | XR | Custo unitário | Consumo |  | Custo
[9 empty] | TOTAL (H) : | 0
[9 empty] | CUSTO DIRETO TOTAL (E) + (F) + (G) + (H) : | 9.34
[9 empty] | 0.3325 | 3.11
PREÇO UNITÁRIO TOTAL : | [9 empty] | 12.45
CP 089 |  |  | COMPOSIÇÃO ANALÍTICA DE CUSTOS UNITÁRIO
DESCRIÇÃO: | Luva para eletroduto, PVC, roscável, DN 60 mm (2''), para rede enterrada de distribuição de energia elétrica - fornecimento e instalação
UNIDADE: | und
DATA BASE: | 2023-03-01
REFERÊNCIA: | Item SINAPI 93014
Código | Fonte | (A) EQUIPAMENTO |  | Und. | Horas Improdutivas |  | Valor improdutivo |  |  | Custo horário
|  | 0 |  | 0 |  |  | 0 |  |  | 0
Código | Fonte | (A) EQUIPAMENTO |  | Und. | Horas Produtivas |  | Valor Produtivo |  |  | Custo horário
|  | 0 |  | 0 |  |  | 0 |  |  | 0
[9 empty] | TOTAL (A) : | 0
Código | Fonte | (B) MÃO DE OBRA |  |  | Unidade | Encargos (%) | Valor sem Encargos Sociais | Valor com Encargos Sociais | Consumo | Custo horário
'010101 | DER-ED | AJUDANTE (AJUDANTE PRATICO - SINDUSCON) |  |  | H | 157.3% | 7 | 18.01 | 0.2579 | 4.64
'010115 | DER-ED | ELETRICISTA (OFICIAL - SINDUSCON) |  |  | H | 157.3% | 8.3 | 21.35 | 0.2579 | 5.51
[9 empty] | TOTAL (B) : | 10.15
Código | Fonte | (B) ITENS DE INCIDÊNCIA |  |  | % | Mão de obra | Equipam. | Material |  | Custo
[9 empty] | TOTAL (C) : | 0
[9 empty] | CUSTO HORÁRIO DE EXECUÇÃO (A) + (B) + (C) : | 10.15
[9 empty] | (D) PRODUÇÃO DE EQUIPE : | 1
[9 empty] | (E) CUSTO UNITÁRIO DA EXECUÇÃO [(A) + (B) + (C)] / (D) : | 10.15
Código | Fonte | (F) MATERIAIS |  |  |  | Unidade | Custo unitário | Consumo |  | Custo
1894 | SINAPI | LUVA EM PVC RIGIDO ROSCAVEL, DE 2", PARA ELETRODUTO |  |  |  | UN | 5,68 | 1 |  | 5.68
|  | 0 |  |  |  | 0 | 0 |  |  | 0
[9 empty] | TOTAL (F) : | 5.68
Código | Fonte | (G) SERVIÇOS |  |  |  | Unidade | Custo unitário | Consumo |  | Custo
|  | 0 |  |  |  | 0 | 0 |  |  | 0
[9 empty] | TOTAL (G) : | 0
Código | Fonte | (H) ITENS DE TRANSPORTE |  | Unidade | XP | XR | Custo unitário | Consumo |  | Custo
[9 empty] | TOTAL (H) : | 0
[9 empty] | CUSTO DIRETO TOTAL (E) + (F) + (G) + (H) : | 15.83
[9 empty] | 0.3325 | 5.26
PREÇO UNITÁRIO TOTAL : | [9 empty] | 21.09
CP 090 |  |  | COMPOSIÇÃO ANALÍTICA DE CUSTOS UNITÁRIO
DESCRIÇÃO: | Luva para eletroduto, PVC, roscável, DN 32 mm (1''), para circuitos terminais - fornecimento e instalação
UNIDADE: | und
DATA BASE: | 2023-03-01
REFERÊNCIA: | Item SINAPI 91876
Código | Fonte | (A) EQUIPAMENTO |  | Und. | Horas Improdutivas |  | Valor improdutivo |  |  | Custo horário
|  | 0 |  | 0 |  |  | 0 |  |  | 0
Código | Fonte | (A) EQUIPAMENTO |  | Und. | Horas Produtivas |  | Valor Produtivo |  |  | Custo horário
|  | 0 |  | 0 |  |  | 0 |  |  | 0
[9 empty] | TOTAL (A) : | 0
Código | Fonte | (B) MÃO DE OBRA |  |  | Unidade | Encargos (%) | Valor sem Encargos Sociais | Valor com Encargos Sociais | Consumo | Custo horário
'010101 | DER-ED | AJUDANTE (AJUDANTE PRATICO - SINDUSCON) |  |  | H | 157.3% | 7 | 18.01 | 0.139 | 2.5
'010115 | DER-ED | ELETRICISTA (OFICIAL - SINDUSCON) |  |  | H | 157.3% | 8.3 | 21.35 | 0.139 | 2.97
[9 empty] | TOTAL (B) : | 5.47
Código | Fonte | (B) ITENS DE INCIDÊNCIA |  |  | % | Mão de obra | Equipam. | Material |  | Custo
[9 empty] | TOTAL (C) : | 0
[9 empty] | CUSTO HORÁRIO DE EXECUÇÃO (A) + (B) + (C) : | 5.47
[9 empty] | (D) PRODUÇÃO DE EQUIPE : | 1
[9 empty] | (E) CUSTO UNITÁRIO DA EXECUÇÃO [(A) + (B) + (C)] / (D) : | 5.47
Código | Fonte | (F) MATERIAIS |  |  |  | Unidade | Custo unitário | Consumo |  | Custo
1892 | SINAPI | LUVA EM PVC RIGIDO ROSCAVEL, DE 1", PARA ELETRODUTO |  |  |  | UN | 1,84 | 1 |  | 1.84
|  | 0 |  |  |  | 0 | 0 |  |  | 0
[9 empty] | TOTAL (F) : | 1.84
Código | Fonte | (G) SERVIÇOS |  |  |  | Unidade | Custo unitário | Consumo |  | Custo
|  | 0 |  |  |  | 0 | 0 |  |  | 0
[9 empty] | TOTAL (G) : | 0
Código | Fonte | (H) ITENS DE TRANSPORTE |  | Unidade | XP | XR | Custo unitário | Consumo |  | Custo
[9 empty] | TOTAL (H) : | 0
[9 empty] | CUSTO DIRETO TOTAL (E) + (F) + (G) + (H) : | 7.31
[9 empty] | 0.3325 | 2.43
PREÇO UNITÁRIO TOTAL : | [9 empty] | 9.74
CP 091 |  |  | COMPOSIÇÃO ANALÍTICA DE CUSTOS UNITÁRIO
DESCRIÇÃO: | Luva para eletroduto, PVC, roscável, DN 25 mm (3/4''), para circuitos terminais - fornecimento e instalação
UNIDADE: | und
DATA BASE: | 2023-03-01
REFERÊNCIA: | Item SINAPI 91875
Código | Fonte | (A) EQUIPAMENTO |  | Und. | Horas Improdutivas |  | Valor improdutivo |  |  | Custo horário
|  | 0 |  | 0 |  |  | 0 |  |  | 0
Código | Fonte | (A) EQUIPAMENTO |  | Und. | Horas Produtivas |  | Valor Produtivo |  |  | Custo horário
|  | 0 |  | 0 |  |  | 0 |  |  | 0
[9 empty] | TOTAL (A) : | 0
Código | Fonte | (B) MÃO DE OBRA |  |  | Unidade | Encargos (%) | Valor sem Encargos Sociais | Valor com Encargos Sociais | Consumo | Custo horário
'010101 | DER-ED | AJUDANTE (AJUDANTE PRATICO - SINDUSCON) |  |  | H | 157.3% | 7 | 18.01 | 0.107 | 1.93
'010115 | DER-ED | ELETRICISTA (OFICIAL - SINDUSCON) |  |  | H | 157.3% | 8.3 | 21.35 | 0.107 | 2.28
[9 empty] | TOTAL (B) : | 4.21
Código | Fonte | (B) ITENS DE INCIDÊNCIA |  |  | % | Mão de obra | Equipam. | Material |  | Custo
[9 empty] | TOTAL (C) : | 0
[9 empty] | CUSTO HORÁRIO DE EXECUÇÃO (A) + (B) + (C) : | 4.21
[9 empty] | (D) PRODUÇÃO DE EQUIPE : | 1
[9 empty] | (E) CUSTO UNITÁRIO DA EXECUÇÃO [(A) + (B) + (C)] / (D) : | 4.21
Código | Fonte | (F) MATERIAIS |  |  |  | Unidade | Custo unitário | Consumo |  | Custo
1891 | SINAPI | LUVA EM PVC RIGIDO ROSCAVEL, DE 3/4", PARA ELETRODUTO |  |  |  | UN | 1,32 | 1 |  | 1.32
|  | 0 |  |  |  | 0 | 0 |  |  | 0
[9 empty] | TOTAL (F) : | 1.32
Código | Fonte | (G) SERVIÇOS |  |  |  | Unidade | Custo unitário | Consumo |  | Custo
|  | 0 |  |  |  | 0 | 0 |  |  | 0
[9 empty] | TOTAL (G) : | 0
Código | Fonte | (H) ITENS DE TRANSPORTE |  | Unidade | XP | XR | Custo unitário | Consumo |  | Custo
[9 empty] | TOTAL (H) : | 0
[9 empty] | CUSTO DIRETO TOTAL (E) + (F) + (G) + (H) : | 5.53
[9 empty] | 0.3325 | 1.84
PREÇO UNITÁRIO TOTAL : | [9 empty] | 7.37
CP 092 |  |  | COMPOSIÇÃO ANALÍTICA DE CUSTOS UNITÁRIO
DESCRIÇÃO: | Relé fotoelétrico para comando de iluminação externa 1000W - fornecimento e instalação
UNIDADE: | und
DATA BASE: | 2023-03-01
REFERÊNCIA: | Item SINAPI 101632
Código | Fonte | (A) EQUIPAMENTO |  | Und. | Horas Improdutivas |  | Valor improdutivo |  |  | Custo horário
|  | 0 |  | 0 |  |  | 0 |  |  | 0
Código | Fonte | (A) EQUIPAMENTO |  | Und. | Horas Produtivas |  | Valor Produtivo |  |  | Custo horário
|  | 0 |  | 0 |  |  | 0 |  |  | 0
[9 empty] | TOTAL (A) : | 0
Código | Fonte | (B) MÃO DE OBRA |  |  | Unidade | Encargos (%) | Valor sem Encargos Sociais | Valor com Encargos Sociais | Consumo | Custo horário
'010101 | DER-ED | AJUDANTE (AJUDANTE PRATICO - SINDUSCON) |  |  | H | 157.3% | 7 | 18.01 | 0.0168 | 0.3
'010115 | DER-ED | ELETRICISTA (OFICIAL - SINDUSCON) |  |  | H | 157.3% | 8.3 | 21.35 | 0.0168 | 0.36
[9 empty] | TOTAL (B) : | 0.66
Código | Fonte | (B) ITENS DE INCIDÊNCIA |  |  | % | Mão de obra | Equipam. | Material |  | Custo
[9 empty] | TOTAL (C) : | 0
[9 empty] | CUSTO HORÁRIO DE EXECUÇÃO (A) + (B) + (C) : | 0.66
[9 empty] | (D) PRODUÇÃO DE EQUIPE : | 1
[9 empty] | (E) CUSTO UNITÁRIO DA EXECUÇÃO [(A) + (B) + (C)] / (D) : | 0.66
Código | Fonte | (F) MATERIAIS |  |  |  | Unidade | Custo unitário | Consumo |  | Custo
2510 | SINAPI | RELE FOTOELETRICO INTERNO E EXTERNO BIVOLT 1000 W, DE CONECTOR, SEM BASE |  |  |  | UN | 35,56 | 1 |  | 35.56
21127 | SINAPI | FITA ISOLANTE ADESIVA ANTICHAMA, USO ATE 750 V, EM ROLO DE 19 MM X 5 M |  |  |  | UN | 4,12 | 0.021 |  | 0.09
[9 empty] | TOTAL (F) : | 35.65
Código | Fonte | (G) SERVIÇOS |  |  |  | Unidade | Custo unitário | Consumo |  | Custo
|  | 0 |  |  |  | 0 | 0 |  |  | 0
[9 empty] | TOTAL (G) : | 0
Código | Fonte | (H) ITENS DE TRANSPORTE |  | Unidade | XP | XR | Custo unitário | Consumo |  | Custo
[9 empty] | TOTAL (H) : | 0
[9 empty] | CUSTO DIRETO TOTAL (E) + (F) + (G) + (H) : | 36.31
[9 empty] | 0.3325 | 12.07
PREÇO UNITÁRIO TOTAL : | [9 empty] | 48.38
CP 093 |  |  | COMPOSIÇÃO ANALÍTICA DE CUSTOS UNITÁRIO
DESCRIÇÃO: | Condulete de PVC, tipo LL, para eletroduto de PVC soldável DN 32 mm (1''), aparente - fornecimento e instalação
UNIDADE: | und
DATA BASE: | 2023-03-01
REFERÊNCIA: | Item SINAPI 95809
Código | Fonte | (A) EQUIPAMENTO |  | Und. | Horas Improdutivas |  | Valor improdutivo |  |  | Custo horário
|  | 0 |  | 0 |  |  | 0 |  |  | 0
Código | Fonte | (A) EQUIPAMENTO |  | Und. | Horas Produtivas |  | Valor Produtivo |  |  | Custo horário
|  | 0 |  | 0 |  |  | 0 |  |  | 0
[9 empty] | TOTAL (A) : | 0
Código | Fonte | (B) MÃO DE OBRA |  |  | Unidade | Encargos (%) | Valor sem Encargos Sociais | Valor com Encargos Sociais | Consumo | Custo horário
'010101 | DER-ED | AJUDANTE (AJUDANTE PRATICO - SINDUSCON) |  |  | H | 157.3% | 7 | 18.01 | 0.3722 | 6.7
'010115 | DER-ED | ELETRICISTA (OFICIAL - SINDUSCON) |  |  | H | 157.3% | 8.3 | 21.35 | 0.3722 | 7.95
[9 empty] | TOTAL (B) : | 14.65
Código | Fonte | (B) ITENS DE INCIDÊNCIA |  |  | % | Mão de obra | Equipam. | Material |  | Custo
[9 empty] | TOTAL (C) : | 0
[9 empty] | CUSTO HORÁRIO DE EXECUÇÃO (A) + (B) + (C) : | 14.65
[9 empty] | (D) PRODUÇÃO DE EQUIPE : | 1
[9 empty] | (E) CUSTO UNITÁRIO DA EXECUÇÃO [(A) + (B) + (C)] / (D) : | 14.65
Código | Fonte | (F) MATERIAIS |  |  |  | Unidade | Custo unitário | Consumo |  | Custo
11950 | SINAPI | BUCHA DE NYLON SEM ABA S6, COM PARAFUSO DE 4,20 X 40 MM EM ACO ZINCADO COM ROSCA SOBERBA, CABECA CHATA E FENDA PHILLIPS |  |  |  | UN | 0,20 | 2 |  | 0.4
12019 | SINAPI | CONDULETE EM PVC, TIPO "LL", SEM TAMPA, DE 1" |  |  |  | UN | 14,13 | 1 |  | 14.13
[9 empty] | TOTAL (F) : | 14.53
Código | Fonte | (G) SERVIÇOS |  |  |  | Unidade | Custo unitário | Consumo |  | Custo
|  | 0 |  |  |  | 0 | 0 |  |  | 0
[9 empty] | TOTAL (G) : | 0
Código | Fonte | (H) ITENS DE TRANSPORTE |  | Unidade | XP | XR | Custo unitário | Consumo |  | Custo
[9 empty] | TOTAL (H) : | 0
[9 empty] | CUSTO DIRETO TOTAL (E) + (F) + (G) + (H) : | 29.18
[9 empty] | 0.3325 | 9.7
PREÇO UNITÁRIO TOTAL : | [9 empty] | 38.88
CP 094 |  |  | COMPOSIÇÃO ANALÍTICA DE CUSTOS UNITÁRIO
DESCRIÇÃO: | Condulete de PVC, tipo LR, para eletroduto de PVC soldável DN 32 mm (1''), aparente - fornecimento e instalação
UNIDADE: | und
DATA BASE: | 2023-03-01
REFERÊNCIA: | Item SINAPI 95809
Código | Fonte | (A) EQUIPAMENTO |  | Und. | Horas Improdutivas |  | Valor improdutivo |  |  | Custo horário
|  | 0 |  | 0 |  |  | 0 |  |  | 0
Código | Fonte | (A) EQUIPAMENTO |  | Und. | Horas Produtivas |  | Valor Produtivo |  |  | Custo horário
|  | 0 |  | 0 |  |  | 0 |  |  | 0
[9 empty] | TOTAL (A) : | 0
Código | Fonte | (B) MÃO DE OBRA |  |  | Unidade | Encargos (%) | Valor sem Encargos Sociais | Valor com Encargos Sociais | Consumo | Custo horário
'010101 | DER-ED | AJUDANTE (AJUDANTE PRATICO - SINDUSCON) |  |  | H | 157.3% | 7 | 18.01 | 0.3722 | 6.7
'010115 | DER-ED | ELETRICISTA (OFICIAL - SINDUSCON) |  |  | H | 157.3% | 8.3 | 21.35 | 0.3722 | 7.95
[9 empty] | TOTAL (B) : | 14.65
Código | Fonte | (B) ITENS DE INCIDÊNCIA |  |  | % | Mão de obra | Equipam. | Material |  | Custo
[9 empty] | TOTAL (C) : | 0
[9 empty] | CUSTO HORÁRIO DE EXECUÇÃO (A) + (B) + (C) : | 14.65
[9 empty] | (D) PRODUÇÃO DE EQUIPE : | 1
[9 empty] | (E) CUSTO UNITÁRIO DA EXECUÇÃO [(A) + (B) + (C)] / (D) : | 14.65
Código | Fonte | (F) MATERIAIS |  |  |  | Unidade | Custo unitário | Consumo |  | Custo
11950 | SINAPI | BUCHA DE NYLON SEM ABA S6, COM PARAFUSO DE 4,20 X 40 MM EM ACO ZINCADO COM ROSCA SOBERBA, CABECA CHATA E FENDA PHILLIPS |  |  |  | UN | 0,20 | 2 |  | 0.4
39338 | SINAPI | CONDULETE EM PVC, TIPO "LR", SEM TAMPA, DE 1" |  |  |  | UN | 13,55 | 1 |  | 13.55
[9 empty] | TOTAL (F) : | 13.95
Código | Fonte | (G) SERVIÇOS |  |  |  | Unidade | Custo unitário | Consumo |  | Custo
|  | 0 |  |  |  | 0 | 0 |  |  | 0
[9 empty] | TOTAL (G) : | 0
Código | Fonte | (H) ITENS DE TRANSPORTE |  | Unidade | XP | XR | Custo unitário | Consumo |  | Custo
[9 empty] | TOTAL (H) : | 0
[9 empty] | CUSTO DIRETO TOTAL (E) + (F) + (G) + (H) : | 28.6
[9 empty] | 0.3325 | 9.51
PREÇO UNITÁRIO TOTAL : | [9 empty] | 38.11
CP 095 |  |  | COMPOSIÇÃO ANALÍTICA DE CUSTOS UNITÁRIO
DESCRIÇÃO: | Condulete de PVC, tipo T, para eletroduto de PVC soldável DN 32 mm (1''), aparente - fornecimento e instalação
UNIDADE: | und
DATA BASE: | 2023-03-01
REFERÊNCIA: | Item SINAPI 95809
Código | Fonte | (A) EQUIPAMENTO |  | Und. | Horas Improdutivas |  | Valor improdutivo |  |  | Custo horário
|  | 0 |  | 0 |  |  | 0 |  |  | 0
Código | Fonte | (A) EQUIPAMENTO |  | Und. | Horas Produtivas |  | Valor Produtivo |  |  | Custo horário
|  | 0 |  | 0 |  |  | 0 |  |  | 0
[9 empty] | TOTAL (A) : | 0
Código | Fonte | (B) MÃO DE OBRA |  |  | Unidade | Encargos (%) | Valor sem Encargos Sociais | Valor com Encargos Sociais | Consumo | Custo horário
'010101 | DER-ED | AJUDANTE (AJUDANTE PRATICO - SINDUSCON) |  |  | H | 157.3% | 7 | 18.01 | 0.3722 | 6.7
'010115 | DER-ED | ELETRICISTA (OFICIAL - SINDUSCON) |  |  | H | 157.3% | 8.3 | 21.35 | 0.3722 | 7.95
[9 empty] | TOTAL (B) : | 14.65
Código | Fonte | (B) ITENS DE INCIDÊNCIA |  |  | % | Mão de obra | Equipam. | Material |  | Custo
[9 empty] | TOTAL (C) : | 0
[9 empty] | CUSTO HORÁRIO DE EXECUÇÃO (A) + (B) + (C) : | 14.65
[9 empty] | (D) PRODUÇÃO DE EQUIPE : | 1
[9 empty] | (E) CUSTO UNITÁRIO DA EXECUÇÃO [(A) + (B) + (C)] / (D) : | 14.65
Código | Fonte | (F) MATERIAIS |  |  |  | Unidade | Custo unitário | Consumo |  | Custo
11950 | SINAPI | BUCHA DE NYLON SEM ABA S6, COM PARAFUSO DE 4,20 X 40 MM EM ACO ZINCADO COM ROSCA SOBERBA, CABECA CHATA E FENDA PHILLIPS |  |  |  | UN | 0,20 | 2 |  | 0.4
39341 | SINAPI | CONDULETE EM PVC, TIPO "T", SEM TAMPA, DE 1" |  |  |  | UN | 17,66 | 1 |  | 17.66
[9 empty] | TOTAL (F) : | 18.06
Código | Fonte | (G) SERVIÇOS |  |  |  | Unidade | Custo unitário | Consumo |  | Custo
|  | 0 |  |  |  | 0 | 0 |  |  | 0
[9 empty] | TOTAL (G) : | 0
Código | Fonte | (H) ITENS DE TRANSPORTE |  | Unidade | XP | XR | Custo unitário | Consumo |  | Custo
[9 empty] | TOTAL (H) : | 0
[9 empty] | CUSTO DIRETO TOTAL (E) + (F) + (G) + (H) : | 32.71
[9 empty] | 0.3325 | 10.88
PREÇO UNITÁRIO TOTAL : | [9 empty] | 43.59
CP 096 |  |  | COMPOSIÇÃO ANALÍTICA DE CUSTOS UNITÁRIO
DESCRIÇÃO: | Curva 90 graus para eletroduto, PVC, roscável, DN 32 mm (1''), para circuitos terminais - fornecimento e instalação
UNIDADE: | und
DATA BASE: | 2023-03-01
REFERÊNCIA: | Item SINAPI 91893
Código | Fonte | (A) EQUIPAMENTO |  | Und. | Horas Improdutivas |  | Valor improdutivo |  |  | Custo horário
|  | 0 |  | 0 |  |  | 0 |  |  | 0
Código | Fonte | (A) EQUIPAMENTO |  | Und. | Horas Produtivas |  | Valor Produtivo |  |  | Custo horário
|  | 0 |  | 0 |  |  | 0 |  |  | 0
[9 empty] | TOTAL (A) : | 0
Código | Fonte | (B) MÃO DE OBRA |  |  | Unidade | Encargos (%) | Valor sem Encargos Sociais | Valor com Encargos Sociais | Consumo | Custo horário
'010101 | DER-ED | AJUDANTE (AJUDANTE PRATICO - SINDUSCON) |  |  | H | 157.3% | 7 | 18.01 | 0.209 | 3.76
'010115 | DER-ED | ELETRICISTA (OFICIAL - SINDUSCON) |  |  | H | 157.3% | 8.3 | 21.35 | 0.209 | 4.46
[9 empty] | TOTAL (B) : | 8.22
Código | Fonte | (B) ITENS DE INCIDÊNCIA |  |  | % | Mão de obra | Equipam. | Material |  | Custo
[9 empty] | TOTAL (C) : | 0
[9 empty] | CUSTO HORÁRIO DE EXECUÇÃO (A) + (B) + (C) : | 8.22
[9 empty] | (D) PRODUÇÃO DE EQUIPE : | 1
[9 empty] | (E) CUSTO UNITÁRIO DA EXECUÇÃO [(A) + (B) + (C)] / (D) : | 8.22
Código | Fonte | (F) MATERIAIS |  |  |  | Unidade | Custo unitário | Consumo |  | Custo
1884 | SINAPI | CURVA 90 GRAUS, LONGA, DE PVC RIGIDO ROSCAVEL, DE 1", PARA ELETRODUTO |  |  |  | UN | 4,60 | 1 |  | 4.6
|  | 0 |  |  |  | 0 | 0 |  |  | 0
[9 empty] | TOTAL (F) : | 4.6
Código | Fonte | (G) SERVIÇOS |  |  |  | Unidade | Custo unitário | Consumo |  | Custo
|  | 0 |  |  |  | 0 | 0 |  |  | 0
[9 empty] | TOTAL (G) : | 0
Código | Fonte | (H) ITENS DE TRANSPORTE |  | Unidade | XP | XR | Custo unitário | Consumo |  | Custo
[9 empty] | TOTAL (H) : | 0
[9 empty] | CUSTO DIRETO TOTAL (E) + (F) + (G) + (H) : | 12.82
[9 empty] | 0.3325 | 4.26
PREÇO UNITÁRIO TOTAL : | [9 empty] | 17.08
CP 097 |  |  | COMPOSIÇÃO ANALÍTICA DE CUSTOS UNITÁRIO
DESCRIÇÃO: | Luminária arandela tipo tartaruga, de sobrepor, com 1 lâmpada led de 6 w, sem reator - fornecimento e instalação
UNIDADE: | und
DATA BASE: | 2023-03-01
REFERÊNCIA: | Item SINAPI 97607
Código | Fonte | (A) EQUIPAMENTO |  | Und. | Horas Improdutivas |  | Valor improdutivo |  |  | Custo horário
|  | 0 |  | 0 |  |  | 0 |  |  | 0
Código | Fonte | (A) EQUIPAMENTO |  | Und. | Horas Produtivas |  | Valor Produtivo |  |  | Custo horário
|  | 0 |  | 0 |  |  | 0 |  |  | 0
[9 empty] | TOTAL (A) : | 0
Código | Fonte | (B) MÃO DE OBRA |  |  | Unidade | Encargos (%) | Valor sem Encargos Sociais | Valor com Encargos Sociais | Consumo | Custo horário
'010101 | DER-ED | AJUDANTE (AJUDANTE PRATICO - SINDUSCON) |  |  | H | 157.3% | 7 | 18.01 | 0.2299 | 4.14
'010115 | DER-ED | ELETRICISTA (OFICIAL - SINDUSCON) |  |  | H | 157.3% | 8.3 | 21.35 | 0.5518 | 11.78
[9 empty] | TOTAL (B) : | 15.92
Código | Fonte | (B) ITENS DE INCIDÊNCIA |  |  | % | Mão de obra | Equipam. | Material |  | Custo
[9 empty] | TOTAL (C) : | 0
[9 empty] | CUSTO HORÁRIO DE EXECUÇÃO (A) + (B) + (C) : | 15.92
[9 empty] | (D) PRODUÇÃO DE EQUIPE : | 1
[9 empty] | (E) CUSTO UNITÁRIO DA EXECUÇÃO [(A) + (B) + (C)] / (D) : | 15.92
Código | Fonte | (F) MATERIAIS |  |  |  | Unidade | Custo unitário | Consumo |  | Custo
38193 | SINAPI | LAMPADA LED 6 W BIVOLT BRANCA, FORMATO TRADICIONAL (BASE E27) |  |  |  | UN | 7,22 | 1 |  | 7.22
38775 | SINAPI | LUMINARIA TIPO TARTARUGA PARA AREA EXTERNA EM ALUMINIO, COM GRADE, PARA 1 LAMPADA, BASE E27, POTENCIA MAXIMA 40/60 W (NAO INCLUI LAMPADA) |  |  |  | UN | 81,01 | 1 |  | 81.01
[9 empty] | TOTAL (F) : | 88.23
Código | Fonte | (G) SERVIÇOS |  |  |  | Unidade | Custo unitário | Consumo |  | Custo
|  | 0 |  |  |  | 0 | 0 |  |  | 0
[9 empty] | TOTAL (G) : | 0
Código | Fonte | (H) ITENS DE TRANSPORTE |  | Unidade | XP | XR | Custo unitário | Consumo |  | Custo
[9 empty] | TOTAL (H) : | 0
[9 empty] | CUSTO DIRETO TOTAL (E) + (F) + (G) + (H) : | 104.15
[9 empty] | 0.3325 | 34.63
PREÇO UNITÁRIO TOTAL : | [9 empty] | 138.78
CP 098 |  |  | COMPOSIÇÃO ANALÍTICA DE CUSTOS UNITÁRIO
DESCRIÇÃO: | Luminária de sobrepor 20W, dimensões 22x22 cm - fornecimento e instalação
UNIDADE: | und
DATA BASE: | 2023-03-01
REFERÊNCIA: | Item DER-ED 181005
Código | Fonte | (A) EQUIPAMENTO |  | Und. | Horas Improdutivas |  | Valor improdutivo |  |  | Custo horário
|  | 0 |  | 0 |  |  | 0 |  |  | 0
Código | Fonte | (A) EQUIPAMENTO |  | Und. | Horas Produtivas |  | Valor Produtivo |  |  | Custo horário
|  | 0 |  | 0 |  |  | 0 |  |  | 0
[9 empty] | TOTAL (A) : | 0
Código | Fonte | (B) MÃO DE OBRA |  |  | Unidade | Encargos (%) | Valor sem Encargos Sociais | Valor com Encargos Sociais | Consumo | Custo horário
'010101 | DER-ED | AJUDANTE (AJUDANTE PRATICO - SINDUSCON) |  |  | H | 157.3% | 7 | 18.01 | 1.2 | 21.61
'010115 | DER-ED | ELETRICISTA (OFICIAL - SINDUSCON) |  |  | H | 157.3% | 8.3 | 21.35 | 1.2 | 25.62
[9 empty] | TOTAL (B) : | 47.23
Código | Fonte | (B) ITENS DE INCIDÊNCIA |  |  | % | Mão de obra | Equipam. | Material |  | Custo
[9 empty] | TOTAL (C) : | 0
[9 empty] | CUSTO HORÁRIO DE EXECUÇÃO (A) + (B) + (C) : | 47.23
[9 empty] | (D) PRODUÇÃO DE EQUIPE : | 1
[9 empty] | (E) CUSTO UNITÁRIO DA EXECUÇÃO [(A) + (B) + (C)] / (D) : | 47.23
Código | Fonte | (F) MATERIAIS |  |  |  | Unidade | Custo unitário | Consumo |  | Custo
| Pesquisa de Preços | LUMINÁRIA DE SOBREPOR 20W - 22X22 CM |  |  |  | UND | 65.65 | 1 |  | 65.65
|  | 0 |  |  |  | 0 | 0 |  |  | 0
[9 empty] | TOTAL (F) : | 65.65
Código | Fonte | (G) SERVIÇOS |  |  |  | Unidade | Custo unitário | Consumo |  | Custo
|  | 0 |  |  |  | 0 | 0 |  |  | 0
[9 empty] | TOTAL (G) : | 0
Código | Fonte | (H) ITENS DE TRANSPORTE |  | Unidade | XP | XR | Custo unitário | Consumo |  | Custo
[9 empty] | TOTAL (H) : | 0
[9 empty] | CUSTO DIRETO TOTAL (E) + (F) + (G) + (H) : | 112.88
[9 empty] | 0.3325 | 37.53
PREÇO UNITÁRIO TOTAL : | [9 empty] | 150.41
CP 099 |  |  | COMPOSIÇÃO ANALÍTICA DE CUSTOS UNITÁRIO
DESCRIÇÃO: | Luminária de sobrepor 25W, dimensões 30x30 cm - fornecimento e instalação
UNIDADE: | und
DATA BASE: | 2023-03-01
REFERÊNCIA: | Item DER-ED 181005
Código | Fonte | (A) EQUIPAMENTO |  | Und. | Horas Improdutivas |  | Valor improdutivo |  |  | Custo horário
|  | 0 |  | 0 |  |  | 0 |  |  | 0
Código | Fonte | (A) EQUIPAMENTO |  | Und. | Horas Produtivas |  | Valor Produtivo |  |  | Custo horário
|  | 0 |  | 0 |  |  | 0 |  |  | 0
[9 empty] | TOTAL (A) : | 0
Código | Fonte | (B) MÃO DE OBRA |  |  | Unidade | Encargos (%) | Valor sem Encargos Sociais | Valor com Encargos Sociais | Consumo | Custo horário
'010101 | DER-ED | AJUDANTE (AJUDANTE PRATICO - SINDUSCON) |  |  | H | 157.3% | 7 | 18.01 | 1.2 | 21.61
'010115 | DER-ED | ELETRICISTA (OFICIAL - SINDUSCON) |  |  | H | 157.3% | 8.3 | 21.35 | 1.2 | 25.62
[9 empty] | TOTAL (B) : | 47.23
Código | Fonte | (B) ITENS DE INCIDÊNCIA |  |  | % | Mão de obra | Equipam. | Material |  | Custo
[9 empty] | TOTAL (C) : | 0
[9 empty] | CUSTO HORÁRIO DE EXECUÇÃO (A) + (B) + (C) : | 47.23
[9 empty] | (D) PRODUÇÃO DE EQUIPE : | 1
[9 empty] | (E) CUSTO UNITÁRIO DA EXECUÇÃO [(A) + (B) + (C)] / (D) : | 47.23
Código | Fonte | (F) MATERIAIS |  |  |  | Unidade | Custo unitário | Consumo |  | Custo
| Pesquisa de Preços | LUMINÁRIA DE SOBREPOR 20W - 30X30 CM |  |  |  | UND | 68.67 | 1 |  | 68.67
|  | 0 |  |  |  | 0 | 0 |  |  | 0
[9 empty] | TOTAL (F) : | 68.67
Código | Fonte | (G) SERVIÇOS |  |  |  | Unidade | Custo unitário | Consumo |  | Custo
|  | 0 |  |  |  | 0 | 0 |  |  | 0
[9 empty] | TOTAL (G) : | 0
Código | Fonte | (H) ITENS DE TRANSPORTE |  | Unidade | XP | XR | Custo unitário | Consumo |  | Custo
[9 empty] | TOTAL (H) : | 0
[9 empty] | CUSTO DIRETO TOTAL (E) + (F) + (G) + (H) : | 115.9
[9 empty] | 0.3325 | 38.54
PREÇO UNITÁRIO TOTAL : | [9 empty] | 154.44
CP 100 |  |  | COMPOSIÇÃO ANALÍTICA DE CUSTOS UNITÁRIO
DESCRIÇÃO: | Luminária de sobrepor 36W, dimensões 40x40 cm - fornecimento e instalação
UNIDADE: | und
DATA BASE: | 2023-03-01
REFERÊNCIA: | Item DER-ED 181005
Código | Fonte | (A) EQUIPAMENTO |  | Und. | Horas Improdutivas |  | Valor improdutivo |  |  | Custo horário
|  | 0 |  | 0 |  |  | 0 |  |  | 0
Código | Fonte | (A) EQUIPAMENTO |  | Und. | Horas Produtivas |  | Valor Produtivo |  |  | Custo horário
|  | 0 |  | 0 |  |  | 0 |  |  | 0
[9 empty] | TOTAL (A) : | 0
Código | Fonte | (B) MÃO DE OBRA |  |  | Unidade | Encargos (%) | Valor sem Encargos Sociais | Valor com Encargos Sociais | Consumo | Custo horário
'010101 | DER-ED | AJUDANTE (AJUDANTE PRATICO - SINDUSCON) |  |  | H | 157.3% | 7 | 18.01 | 1.2 | 21.61
'010115 | DER-ED | ELETRICISTA (OFICIAL - SINDUSCON) |  |  | H | 157.3% | 8.3 | 21.35 | 1.2 | 25.62
[9 empty] | TOTAL (B) : | 47.23
Código | Fonte | (B) ITENS DE INCIDÊNCIA |  |  | % | Mão de obra | Equipam. | Material |  | Custo
[9 empty] | TOTAL (C) : | 0
[9 empty] | CUSTO HORÁRIO DE EXECUÇÃO (A) + (B) + (C) : | 47.23
[9 empty] | (D) PRODUÇÃO DE EQUIPE : | 1
[9 empty] | (E) CUSTO UNITÁRIO DA EXECUÇÃO [(A) + (B) + (C)] / (D) : | 47.23
Código | Fonte | (F) MATERIAIS |  |  |  | Unidade | Custo unitário | Consumo |  | Custo
| Pesquisa de Preços | LUMINÁRIA DE SOBREPOR 36W - 40X40 CM |  |  |  | UND | 144.85 | 1 |  | 144.85
|  | 0 |  |  |  | 0 | 0 |  |  | 0
[9 empty] | TOTAL (F) : | 144.85
Código | Fonte | (G) SERVIÇOS |  |  |  | Unidade | Custo unitário | Consumo |  | Custo
|  | 0 |  |  |  | 0 | 0 |  |  | 0
[9 empty] | TOTAL (G) : | 0
Código | Fonte | (H) ITENS DE TRANSPORTE |  | Unidade | XP | XR | Custo unitário | Consumo |  | Custo
[9 empty] | TOTAL (H) : | 0
[9 empty] | CUSTO DIRETO TOTAL (E) + (F) + (G) + (H) : | 192.08
[9 empty] | 0.3325 | 63.87
PREÇO UNITÁRIO TOTAL : | [9 empty] | 255.95
CP 101 |  |  | COMPOSIÇÃO ANALÍTICA DE CUSTOS UNITÁRIO
DESCRIÇÃO: | Disjuntor tripolar tipo nema, corrente nominal de 60 até 100A - fornecimento e instalação
UNIDADE: | und
DATA BASE: | 2023-03-01
REFERÊNCIA: | Item SINAPI 101894
Código | Fonte | (A) EQUIPAMENTO |  | Und. | Horas Improdutivas |  | Valor improdutivo |  |  | Custo horário
|  | 0 |  | 0 |  |  | 0 |  |  | 0
Código | Fonte | (A) EQUIPAMENTO |  | Und. | Horas Produtivas |  | Valor Produtivo |  |  | Custo horário
|  | 0 |  | 0 |  |  | 0 |  |  | 0
[9 empty] | TOTAL (A) : | 0
Código | Fonte | (B) MÃO DE OBRA |  |  | Unidade | Encargos (%) | Valor sem Encargos Sociais | Valor com Encargos Sociais | Consumo | Custo horário
'010101 | DER-ED | AJUDANTE (AJUDANTE PRATICO - SINDUSCON) |  |  | H | 157.3% | 7 | 18.01 | 0.783 | 14.1
'010115 | DER-ED | ELETRICISTA (OFICIAL - SINDUSCON) |  |  | H | 157.3% | 8.3 | 21.35 | 0.783 | 16.72
[9 empty] | TOTAL (B) : | 30.82
Código | Fonte | (B) ITENS DE INCIDÊNCIA |  |  | % | Mão de obra | Equipam. | Material |  | Custo
[9 empty] | TOTAL (C) : | 0
[9 empty] | CUSTO HORÁRIO DE EXECUÇÃO (A) + (B) + (C) : | 30.82
[9 empty] | (D) PRODUÇÃO DE EQUIPE : | 1
[9 empty] | (E) CUSTO UNITÁRIO DA EXECUÇÃO [(A) + (B) + (C)] / (D) : | 30.82
Código | Fonte | (F) MATERIAIS |  |  |  | Unidade | Custo unitário | Consumo |  | Custo
1576 | SINAPI | TERMINAL A COMPRESSAO EM COBRE ESTANHADO PARA CABO 25 MM2, 1 FURO E 1 COMPRESSAO, PARA PARAFUSO DE FIXACAO M8 |  |  |  | UN | 2,93 | 3 |  | 8.79
2373 | SINAPI | DISJUNTOR TIPO NEMA, TRIPOLAR 60 ATE 100 A, TENSAO MAXIMA DE 415 V |  |  |  | UN | 98,83 | 1 |  | 98.83
[9 empty] | TOTAL (F) : | 107.62
Código | Fonte | (G) SERVIÇOS |  |  |  | Unidade | Custo unitário | Consumo |  | Custo
|  | 0 |  |  |  | 0 | 0 |  |  | 0
[9 empty] | TOTAL (G) : | 0
Código | Fonte | (H) ITENS DE TRANSPORTE |  | Unidade | XP | XR | Custo unitário | Consumo |  | Custo
[9 empty] | TOTAL (H) : | 0
[9 empty] | CUSTO DIRETO TOTAL (E) + (F) + (G) + (H) : | 138.44
[9 empty] | 0.3325 | 46.03
PREÇO UNITÁRIO TOTAL : | [9 empty] | 184.47
CP 102 |  |  | COMPOSIÇÃO ANALÍTICA DE CUSTOS UNITÁRIO
DESCRIÇÃO: | Disjuntor tripolar tipo DIN, corrente nominal de 10A - fornecimento e instalação
UNIDADE: | und
DATA BASE: | 2023-03-01
REFERÊNCIA: | Item SINAPI 93667
Código | Fonte | (A) EQUIPAMENTO |  | Und. | Horas Improdutivas |  | Valor improdutivo |  |  | Custo horário
|  | 0 |  | 0 |  |  | 0 |  |  | 0
Código | Fonte | (A) EQUIPAMENTO |  | Und. | Horas Produtivas |  | Valor Produtivo |  |  | Custo horário
|  | 0 |  | 0 |  |  | 0 |  |  | 0
[9 empty] | TOTAL (A) : | 0
Código | Fonte | (B) MÃO DE OBRA |  |  | Unidade | Encargos (%) | Valor sem Encargos Sociais | Valor com Encargos Sociais | Consumo | Custo horário
'010101 | DER-ED | AJUDANTE (AJUDANTE PRATICO - SINDUSCON) |  |  | H | 157.3% | 7 | 18.01 | 0.105 | 1.89
'010115 | DER-ED | ELETRICISTA (OFICIAL - SINDUSCON) |  |  | H | 157.3% | 8.3 | 21.35 | 0.105 | 2.24
[9 empty] | TOTAL (B) : | 4.13
Código | Fonte | (B) ITENS DE INCIDÊNCIA |  |  | % | Mão de obra | Equipam. | Material |  | Custo
[9 empty] | TOTAL (C) : | 0
[9 empty] | CUSTO HORÁRIO DE EXECUÇÃO (A) + (B) + (C) : | 4.13
[9 empty] | (D) PRODUÇÃO DE EQUIPE : | 1
[9 empty] | (E) CUSTO UNITÁRIO DA EXECUÇÃO [(A) + (B) + (C)] / (D) : | 4.13
Código | Fonte | (F) MATERIAIS |  |  |  | Unidade | Custo unitário | Consumo |  | Custo
1570 | SINAPI | TERMINAL A COMPRESSAO EM COBRE ESTANHADO PARA CABO 2,5 MM2, 1 FURO E 1 COMPRESSAO, PARA PARAFUSO DE FIXACAO M5 |  |  |  | UN | 1,06 | 3 |  | 3.18
34709 | SINAPI | DISJUNTOR TIPO DIN/IEC, TRIPOLAR DE 10 ATE 50A |  |  |  | UN | 56,66 | 1 |  | 56.66
[9 empty] | TOTAL (F) : | 59.84
Código | Fonte | (G) SERVIÇOS |  |  |  | Unidade | Custo unitário | Consumo |  | Custo
|  | 0 |  |  |  | 0 | 0 |  |  | 0
[9 empty] | TOTAL (G) : | 0
Código | Fonte | (H) ITENS DE TRANSPORTE |  | Unidade | XP | XR | Custo unitário | Consumo |  | Custo
[9 empty] | TOTAL (H) : | 0
[9 empty] | CUSTO DIRETO TOTAL (E) + (F) + (G) + (H) : | 63.97
[9 empty] | 0.3325 | 21.27
PREÇO UNITÁRIO TOTAL : | [9 empty] | 85.24
CP 103 |  |  | COMPOSIÇÃO ANALÍTICA DE CUSTOS UNITÁRIO
DESCRIÇÃO: | Caixa de passagem 4x4, em aço esmaltada - fornecimento e instalação
UNIDADE: | und
DATA BASE: | 2023-03-01
REFERÊNCIA: | Item DER-ED 150612
Código | Fonte | (A) EQUIPAMENTO |  | Und. | Horas Improdutivas |  | Valor improdutivo |  |  | Custo horário
|  | 0 |  | 0 |  |  | 0 |  |  | 0
Código | Fonte | (A) EQUIPAMENTO |  | Und. | Horas Produtivas |  | Valor Produtivo |  |  | Custo horário
|  | 0 |  | 0 |  |  | 0 |  |  | 0
[9 empty] | TOTAL (A) : | 0
Código | Fonte | (B) MÃO DE OBRA |  |  | Unidade | Encargos (%) | Valor sem Encargos Sociais | Valor com Encargos Sociais | Consumo | Custo horário
'010101 | DER-ED | AJUDANTE (AJUDANTE PRATICO - SINDUSCON) |  |  | H | 157.3% | 7 | 18.01 | 0.4 | 7.2
'010115 | DER-ED | ELETRICISTA (OFICIAL - SINDUSCON) |  |  | H | 157.3% | 8.3 | 21.35 | 0.4 | 8.54
[9 empty] | TOTAL (B) : | 15.74
Código | Fonte | (B) ITENS DE INCIDÊNCIA |  |  | % | Mão de obra | Equipam. | Material |  | Custo
[9 empty] | TOTAL (C) : | 0
[9 empty] | CUSTO HORÁRIO DE EXECUÇÃO (A) + (B) + (C) : | 15.74
[9 empty] | (D) PRODUÇÃO DE EQUIPE : | 1
[9 empty] | (E) CUSTO UNITÁRIO DA EXECUÇÃO [(A) + (B) + (C)] / (D) : | 15.74
Código | Fonte | (F) MATERIAIS |  |  |  | Unidade | Custo unitário | Consumo |  | Custo
10569 | SINAPI | CAIXA DE PASSAGEM / DERIVACAO / LUZ, OCTOGONAL 4 X4, EM ACO ESMALTADA, COM FUNDO MOVEL SIMPLES (FMS) |  |  |  | UN | 5,03 | 1 |  | 5.03
|  | 0 |  |  |  | 0 | 0 |  |  | 0
[9 empty] | TOTAL (F) : | 5.03
Código | Fonte | (G) SERVIÇOS |  |  |  | Unidade | Custo unitário | Consumo |  | Custo
|  | 0 |  |  |  | 0 | 0 |  |  | 0
[9 empty] | TOTAL (G) : | 0
Código | Fonte | (H) ITENS DE TRANSPORTE |  | Unidade | XP | XR | Custo unitário | Consumo |  | Custo
[9 empty] | TOTAL (H) : | 0
[9 empty] | CUSTO DIRETO TOTAL (E) + (F) + (G) + (H) : | 20.77
[9 empty] | 0.3325 | 6.91
PREÇO UNITÁRIO TOTAL : | [9 empty] | 27.68
CP 104 |  |  | COMPOSIÇÃO ANALÍTICA DE CUSTOS UNITÁRIO
DESCRIÇÃO: | Cotovel 'U' perfurado 200x50mm - fornecimento e instalação
UNIDADE: | und
DATA BASE: | 2023-03-01
REFERÊNCIA: | Item DER-ED 150870
Código | Fonte | (A) EQUIPAMENTO |  | Und. | Horas Improdutivas |  | Valor improdutivo |  |  | Custo horário
|  | 0 |  | 0 |  |  | 0 |  |  | 0
Código | Fonte | (A) EQUIPAMENTO |  | Und. | Horas Produtivas |  | Valor Produtivo |  |  | Custo horário
|  | 0 |  | 0 |  |  | 0 |  |  | 0
[9 empty] | TOTAL (A) : | 0
Código | Fonte | (B) MÃO DE OBRA |  |  | Unidade | Encargos (%) | Valor sem Encargos Sociais | Valor com Encargos Sociais | Consumo | Custo horário
'010101 | DER-ED | AJUDANTE (AJUDANTE PRATICO - SINDUSCON) |  |  | H | 157.3% | 7 | 18.01 | 0.2 | 3.6
'010115 | DER-ED | ELETRICISTA (OFICIAL - SINDUSCON) |  |  | H | 157.3% | 8.3 | 21.35 | 0.2 | 4.27
[9 empty] | TOTAL (B) : | 7.87
Código | Fonte | (B) ITENS DE INCIDÊNCIA |  |  | % | Mão de obra | Equipam. | Material |  | Custo
[9 empty] | TOTAL (C) : | 0
[9 empty] | CUSTO HORÁRIO DE EXECUÇÃO (A) + (B) + (C) : | 7.87
[9 empty] | (D) PRODUÇÃO DE EQUIPE : | 1
[9 empty] | (E) CUSTO UNITÁRIO DA EXECUÇÃO [(A) + (B) + (C)] / (D) : | 7.87
Código | Fonte | (F) MATERIAIS |  |  |  | Unidade | Custo unitário | Consumo |  | Custo
| Pesquisa de Preços | COTOVELO 'U' PERFURADO 200X50MM |  |  |  | UND | 32.4 | 1 |  | 32.4
|  | 0 |  |  |  | 0 | 0 |  |  | 0
[9 empty] | TOTAL (F) : | 32.4
Código | Fonte | (G) SERVIÇOS |  |  |  | Unidade | Custo unitário | Consumo |  | Custo
|  | 0 |  |  |  | 0 | 0 |  |  | 0
[9 empty] | TOTAL (G) : | 0
Código | Fonte | (H) ITENS DE TRANSPORTE |  | Unidade | XP | XR | Custo unitário | Consumo |  | Custo
[9 empty] | TOTAL (H) : | 0
[9 empty] | CUSTO DIRETO TOTAL (E) + (F) + (G) + (H) : | 40.27
[9 empty] | 0.3325 | 13.39
PREÇO UNITÁRIO TOTAL : | [9 empty] | 53.66
CP 105 |  |  | COMPOSIÇÃO ANALÍTICA DE CUSTOS UNITÁRIO
DESCRIÇÃO: | Curva de inversão 'U' perfurado 200x50mm - fornecimento e instalação
UNIDADE: | und
DATA BASE: | 2023-03-01
REFERÊNCIA: | Item DER-ED 150870
Código | Fonte | (A) EQUIPAMENTO |  | Und. | Horas Improdutivas |  | Valor improdutivo |  |  | Custo horário
|  | 0 |  | 0 |  |  | 0 |  |  | 0
Código | Fonte | (A) EQUIPAMENTO |  | Und. | Horas Produtivas |  | Valor Produtivo |  |  | Custo horário
|  | 0 |  | 0 |  |  | 0 |  |  | 0
[9 empty] | TOTAL (A) : | 0
Código | Fonte | (B) MÃO DE OBRA |  |  | Unidade | Encargos (%) | Valor sem Encargos Sociais | Valor com Encargos Sociais | Consumo | Custo horário
'010101 | DER-ED | AJUDANTE (AJUDANTE PRATICO - SINDUSCON) |  |  | H | 157.3% | 7 | 18.01 | 0.2 | 3.6
'010115 | DER-ED | ELETRICISTA (OFICIAL - SINDUSCON) |  |  | H | 157.3% | 8.3 | 21.35 | 0.2 | 4.27
[9 empty] | TOTAL (B) : | 7.87
Código | Fonte | (B) ITENS DE INCIDÊNCIA |  |  | % | Mão de obra | Equipam. | Material |  | Custo
[9 empty] | TOTAL (C) : | 0
[9 empty] | CUSTO HORÁRIO DE EXECUÇÃO (A) + (B) + (C) : | 7.87
[9 empty] | (D) PRODUÇÃO DE EQUIPE : | 1
[9 empty] | (E) CUSTO UNITÁRIO DA EXECUÇÃO [(A) + (B) + (C)] / (D) : | 7.87
Código | Fonte | (F) MATERIAIS |  |  |  | Unidade | Custo unitário | Consumo |  | Custo
| Pesquisa de Preços | CURVA DE INVERSÃO 'U' PERFURADO 200X50MM |  |  |  | UND | 22.81 | 1 |  | 22.81
|  | 0 |  |  |  | 0 | 0 |  |  | 0
[9 empty] | TOTAL (F) : | 22.81
Código | Fonte | (G) SERVIÇOS |  |  |  | Unidade | Custo unitário | Consumo |  | Custo
|  | 0 |  |  |  | 0 | 0 |  |  | 0
[9 empty] | TOTAL (G) : | 0
Código | Fonte | (H) ITENS DE TRANSPORTE |  | Unidade | XP | XR | Custo unitário | Consumo |  | Custo
[9 empty] | TOTAL (H) : | 0
[9 empty] | CUSTO DIRETO TOTAL (E) + (F) + (G) + (H) : | 30.68
[9 empty] | 0.3325 | 10.2
PREÇO UNITÁRIO TOTAL : | [9 empty] | 40.88
CP 106 |  |  | COMPOSIÇÃO ANALÍTICA DE CUSTOS UNITÁRIO
DESCRIÇÃO: | Descida duto aéreo perfurado - fornecimento e instalação
UNIDADE: | und
DATA BASE: | 2023-03-01
REFERÊNCIA: | Item DER-ED 150870
Código | Fonte | (A) EQUIPAMENTO |  | Und. | Horas Improdutivas |  | Valor improdutivo |  |  | Custo horário
|  | 0 |  | 0 |  |  | 0 |  |  | 0
Código | Fonte | (A) EQUIPAMENTO |  | Und. | Horas Produtivas |  | Valor Produtivo |  |  | Custo horário
|  | 0 |  | 0 |  |  | 0 |  |  | 0
[9 empty] | TOTAL (A) : | 0
Código | Fonte | (B) MÃO DE OBRA |  |  | Unidade | Encargos (%) | Valor sem Encargos Sociais | Valor com Encargos Sociais | Consumo | Custo horário
'010101 | DER-ED | AJUDANTE (AJUDANTE PRATICO - SINDUSCON) |  |  | H | 157.3% | 7 | 18.01 | 0.2 | 3.6
'010115 | DER-ED | ELETRICISTA (OFICIAL - SINDUSCON) |  |  | H | 157.3% | 8.3 | 21.35 | 0.2 | 4.27
[9 empty] | TOTAL (B) : | 7.87
Código | Fonte | (B) ITENS DE INCIDÊNCIA |  |  | % | Mão de obra | Equipam. | Material |  | Custo
[9 empty] | TOTAL (C) : | 0
[9 empty] | CUSTO HORÁRIO DE EXECUÇÃO (A) + (B) + (C) : | 7.87
[9 empty] | (D) PRODUÇÃO DE EQUIPE : | 1
[9 empty] | (E) CUSTO UNITÁRIO DA EXECUÇÃO [(A) + (B) + (C)] / (D) : | 7.87
Código | Fonte | (F) MATERIAIS |  |  |  | Unidade | Custo unitário | Consumo |  | Custo
| Pesquisa de Preços | DESCIDA DUTO AÉREO PERFURADO |  |  |  | UND | 34.36 | 1 |  | 34.36
|  | 0 |  |  |  | 0 | 0 |  |  | 0
[9 empty] | TOTAL (F) : | 34.36
Código | Fonte | (G) SERVIÇOS |  |  |  | Unidade | Custo unitário | Consumo |  | Custo
|  | 0 |  |  |  | 0 | 0 |  |  | 0
[9 empty] | TOTAL (G) : | 0
Código | Fonte | (H) ITENS DE TRANSPORTE |  | Unidade | XP | XR | Custo unitário | Consumo |  | Custo
[9 empty] | TOTAL (H) : | 0
[9 empty] | CUSTO DIRETO TOTAL (E) + (F) + (G) + (H) : | 42.23
[9 empty] | 0.3325 | 14.04
PREÇO UNITÁRIO TOTAL : | [9 empty] | 56.27
CP 107 |  |  | COMPOSIÇÃO ANALÍTICA DE CUSTOS UNITÁRIO
DESCRIÇÃO: | Eletrocalha perfurada, 200x50mm, sem tampa - fornecimento e instalação
UNIDADE: | m
DATA BASE: | 2023-03-01
REFERÊNCIA: | Item DER-ED 150836
Código | Fonte | (A) EQUIPAMENTO |  | Und. | Horas Improdutivas |  | Valor improdutivo |  |  | Custo horário
|  | 0 |  | 0 |  |  | 0 |  |  | 0
Código | Fonte | (A) EQUIPAMENTO |  | Und. | Horas Produtivas |  | Valor Produtivo |  |  | Custo horário
|  | 0 |  | 0 |  |  | 0 |  |  | 0
[9 empty] | TOTAL (A) : | 0
Código | Fonte | (B) MÃO DE OBRA |  |  | Unidade | Encargos (%) | Valor sem Encargos Sociais | Valor com Encargos Sociais | Consumo | Custo horário
'010101 | DER-ED | AJUDANTE (AJUDANTE PRATICO - SINDUSCON) |  |  | H | 157.3% | 7 | 18.01 | 0.4 | 7.2
'010115 | DER-ED | ELETRICISTA (OFICIAL - SINDUSCON) |  |  | H | 157.3% | 8.3 | 21.35 | 0.4 | 8.54
[9 empty] | TOTAL (B) : | 15.74
Código | Fonte | (B) ITENS DE INCIDÊNCIA |  |  | % | Mão de obra | Equipam. | Material |  | Custo
[9 empty] | TOTAL (C) : | 0
[9 empty] | CUSTO HORÁRIO DE EXECUÇÃO (A) + (B) + (C) : | 15.74
[9 empty] | (D) PRODUÇÃO DE EQUIPE : | 1
[9 empty] | (E) CUSTO UNITÁRIO DA EXECUÇÃO [(A) + (B) + (C)] / (D) : | 15.74
Código | Fonte | (F) MATERIAIS |  |  |  | Unidade | Custo unitário | Consumo |  | Custo
| Pesquisa de Preços | ELETROCALHA PERFURADA 200X50MM |  |  |  | M | 42.51 | 1 |  | 42.51
|  | 0 |  |  |  | 0 | 0 |  |  | 0
[9 empty] | TOTAL (F) : | 42.51
Código | Fonte | (G) SERVIÇOS |  |  |  | Unidade | Custo unitário | Consumo |  | Custo
|  | 0 |  |  |  | 0 | 0 |  |  | 0
[9 empty] | TOTAL (G) : | 0
Código | Fonte | (H) ITENS DE TRANSPORTE |  | Unidade | XP | XR | Custo unitário | Consumo |  | Custo
[9 empty] | TOTAL (H) : | 0
[9 empty] | CUSTO DIRETO TOTAL (E) + (F) + (G) + (H) : | 58.25
[9 empty] | 0.3325 | 19.37
PREÇO UNITÁRIO TOTAL : | [9 empty] | 77.62
CP 108 |  |  | COMPOSIÇÃO ANALÍTICA DE CUSTOS UNITÁRIO
DESCRIÇÃO: | Luva de acabamento perfurado 200x50mm - fornecimento e instalação
UNIDADE: | und
DATA BASE: | 2023-03-01
REFERÊNCIA: | Item DER-ED 150870
Código | Fonte | (A) EQUIPAMENTO |  | Und. | Horas Improdutivas |  | Valor improdutivo |  |  | Custo horário
|  | 0 |  | 0 |  |  | 0 |  |  | 0
Código | Fonte | (A) EQUIPAMENTO |  | Und. | Horas Produtivas |  | Valor Produtivo |  |  | Custo horário
|  | 0 |  | 0 |  |  | 0 |  |  | 0
[9 empty] | TOTAL (A) : | 0
Código | Fonte | (B) MÃO DE OBRA |  |  | Unidade | Encargos (%) | Valor sem Encargos Sociais | Valor com Encargos Sociais | Consumo | Custo horário
'010101 | DER-ED | AJUDANTE (AJUDANTE PRATICO - SINDUSCON) |  |  | H | 157.3% | 7 | 18.01 | 0.2 | 3.6
'010115 | DER-ED | ELETRICISTA (OFICIAL - SINDUSCON) |  |  | H | 157.3% | 8.3 | 21.35 | 0.2 | 4.27
[9 empty] | TOTAL (B) : | 7.87
Código | Fonte | (B) ITENS DE INCIDÊNCIA |  |  | % | Mão de obra | Equipam. | Material |  | Custo
[9 empty] | TOTAL (C) : | 0
[9 empty] | CUSTO HORÁRIO DE EXECUÇÃO (A) + (B) + (C) : | 7.87
[9 empty] | (D) PRODUÇÃO DE EQUIPE : | 1
[9 empty] | (E) CUSTO UNITÁRIO DA EXECUÇÃO [(A) + (B) + (C)] / (D) : | 7.87
Código | Fonte | (F) MATERIAIS |  |  |  | Unidade | Custo unitário | Consumo |  | Custo
| Pesquisa de Preços | LUVA DE ACABAMENTO PERFURADO 200X50MM |  |  |  | UND | 6.81 | 1 |  | 6.81
|  | 0 |  |  |  | 0 | 0 |  |  | 0
[9 empty] | TOTAL (F) : | 6.81
Código | Fonte | (G) SERVIÇOS |  |  |  | Unidade | Custo unitário | Consumo |  | Custo
|  | 0 |  |  |  | 0 | 0 |  |  | 0
[9 empty] | TOTAL (G) : | 0
Código | Fonte | (H) ITENS DE TRANSPORTE |  | Unidade | XP | XR | Custo unitário | Consumo |  | Custo
[9 empty] | TOTAL (H) : | 0
[9 empty] | CUSTO DIRETO TOTAL (E) + (F) + (G) + (H) : | 14.68
[9 empty] | 0.3325 | 4.88
PREÇO UNITÁRIO TOTAL : | [9 empty] | 19.56
CP 109 |  |  | COMPOSIÇÃO ANALÍTICA DE CUSTOS UNITÁRIO
DESCRIÇÃO: | Saída Lateral - fornecimento e instalação
UNIDADE: | und
DATA BASE: | 2023-03-01
REFERÊNCIA: | Item DER-ED 150870
Código | Fonte | (A) EQUIPAMENTO |  | Und. | Horas Improdutivas |  | Valor improdutivo |  |  | Custo horário
|  | 0 |  | 0 |  |  | 0 |  |  | 0
Código | Fonte | (A) EQUIPAMENTO |  | Und. | Horas Produtivas |  | Valor Produtivo |  |  | Custo horário
|  | 0 |  | 0 |  |  | 0 |  |  | 0
[9 empty] | TOTAL (A) : | 0
Código | Fonte | (B) MÃO DE OBRA |  |  | Unidade | Encargos (%) | Valor sem Encargos Sociais | Valor com Encargos Sociais | Consumo | Custo horário
'010101 | DER-ED | AJUDANTE (AJUDANTE PRATICO - SINDUSCON) |  |  | H | 157.3% | 7 | 18.01 | 0.2 | 3.6
'010115 | DER-ED | ELETRICISTA (OFICIAL - SINDUSCON) |  |  | H | 157.3% | 8.3 | 21.35 | 0.2 | 4.27
[9 empty] | TOTAL (B) : | 7.87
Código | Fonte | (B) ITENS DE INCIDÊNCIA |  |  | % | Mão de obra | Equipam. | Material |  | Custo
[9 empty] | TOTAL (C) : | 0
[9 empty] | CUSTO HORÁRIO DE EXECUÇÃO (A) + (B) + (C) : | 7.87
[9 empty] | (D) PRODUÇÃO DE EQUIPE : | 1
[9 empty] | (E) CUSTO UNITÁRIO DA EXECUÇÃO [(A) + (B) + (C)] / (D) : | 7.87
Código | Fonte | (F) MATERIAIS |  |  |  | Unidade | Custo unitário | Consumo |  | Custo
| Pesquisa de Preços | SAÍDA LATERAL |  |  |  | UND | 4.61 | 1 |  | 4.61
|  | 0 |  |  |  | 0 | 0 |  |  | 0
[9 empty] | TOTAL (F) : | 4.61
Código | Fonte | (G) SERVIÇOS |  |  |  | Unidade | Custo unitário | Consumo |  | Custo
|  | 0 |  |  |  | 0 | 0 |  |  | 0
[9 empty] | TOTAL (G) : | 0
Código | Fonte | (H) ITENS DE TRANSPORTE |  | Unidade | XP | XR | Custo unitário | Consumo |  | Custo
[9 empty] | TOTAL (H) : | 0
[9 empty] | CUSTO DIRETO TOTAL (E) + (F) + (G) + (H) : | 12.48
[9 empty] | 0.3325 | 4.15
PREÇO UNITÁRIO TOTAL : | [9 empty] | 16.63
CP 110 |  |  | COMPOSIÇÃO ANALÍTICA DE CUSTOS UNITÁRIO
DESCRIÇÃO: | Tê reto 'U' perfurado 200x50mm - fornecimento e instalação
UNIDADE: | und
DATA BASE: | 2023-03-01
REFERÊNCIA: | Item DER-ED 150870
Código | Fonte | (A) EQUIPAMENTO |  | Und. | Horas Improdutivas |  | Valor improdutivo |  |  | Custo horário
|  | 0 |  | 0 |  |  | 0 |  |  | 0
Código | Fonte | (A) EQUIPAMENTO |  | Und. | Horas Produtivas |  | Valor Produtivo |  |  | Custo horário
|  | 0 |  | 0 |  |  | 0 |  |  | 0
[9 empty] | TOTAL (A) : | 0
Código | Fonte | (B) MÃO DE OBRA |  |  | Unidade | Encargos (%) | Valor sem Encargos Sociais | Valor com Encargos Sociais | Consumo | Custo horário
'010101 | DER-ED | AJUDANTE (AJUDANTE PRATICO - SINDUSCON) |  |  | H | 157.3% | 7 | 18.01 | 0.2 | 3.6
'010115 | DER-ED | ELETRICISTA (OFICIAL - SINDUSCON) |  |  | H | 157.3% | 8.3 | 21.35 | 0.2 | 4.27
[9 empty] | TOTAL (B) : | 7.87
Código | Fonte | (B) ITENS DE INCIDÊNCIA |  |  | % | Mão de obra | Equipam. | Material |  | Custo
[9 empty] | TOTAL (C) : | 0
[9 empty] | CUSTO HORÁRIO DE EXECUÇÃO (A) + (B) + (C) : | 7.87
[9 empty] | (D) PRODUÇÃO DE EQUIPE : | 1
[9 empty] | (E) CUSTO UNITÁRIO DA EXECUÇÃO [(A) + (B) + (C)] / (D) : | 7.87
Código | Fonte | (F) MATERIAIS |  |  |  | Unidade | Custo unitário | Consumo |  | Custo
| Pesquisa de Preços | TÊ RETO 'U' PERFURADO 200X50MM |  |  |  | UND | 43.89 | 1 |  | 43.89
|  | 0 |  |  |  | 0 | 0 |  |  | 0
[9 empty] | TOTAL (F) : | 43.89
Código | Fonte | (G) SERVIÇOS |  |  |  | Unidade | Custo unitário | Consumo |  | Custo
|  | 0 |  |  |  | 0 | 0 |  |  | 0
[9 empty] | TOTAL (G) : | 0
Código | Fonte | (H) ITENS DE TRANSPORTE |  | Unidade | XP | XR | Custo unitário | Consumo |  | Custo
[9 empty] | TOTAL (H) : | 0
[9 empty] | CUSTO DIRETO TOTAL (E) + (F) + (G) + (H) : | 51.76
[9 empty] | 0.3325 | 17.21
PREÇO UNITÁRIO TOTAL : | [9 empty] | 68.97
CP 111 |  |  | COMPOSIÇÃO ANALÍTICA DE CUSTOS UNITÁRIO
DESCRIÇÃO: | Poste Cônico contínuo em aço galvanizado, reto, flangeado, H = 3 M, diâmetro inferior = *95* mm, com luminária UFO - fornecimento e instalação
UNIDADE: | und
DATA BASE: | 2023-03-01
REFERÊNCIA: | Item SINAPI 100619
Código | Fonte | (A) EQUIPAMENTO |  | Und. | Horas Improdutivas |  | Valor improdutivo |  |  | Custo horário
|  | 0 |  | 0 |  |  | 0 |  |  | 0
Código | Fonte | (A) EQUIPAMENTO |  | Und. | Horas Produtivas |  | Valor Produtivo |  |  | Custo horário
|  | 0 |  | 0 |  |  | 0 |  |  | 0
[9 empty] | TOTAL (A) : | 0
Código | Fonte | (B) MÃO DE OBRA |  |  | Unidade | Encargos (%) | Valor sem Encargos Sociais | Valor com Encargos Sociais | Consumo | Custo horário
'010101 | DER-ED | AJUDANTE (AJUDANTE PRATICO - SINDUSCON) |  |  | H | 157.3% | 7 | 18.01 | 1.058 | 19.05
'010115 | DER-ED | ELETRICISTA (OFICIAL - SINDUSCON) |  |  | H | 157.3% | 8.3 | 21.35 | 3.437 | 73.38
[9 empty] | TOTAL (B) : | 92.43
Código | Fonte | (B) ITENS DE INCIDÊNCIA |  |  | % | Mão de obra | Equipam. | Material |  | Custo
[9 empty] | TOTAL (C) : | 0
[9 empty] | CUSTO HORÁRIO DE EXECUÇÃO (A) + (B) + (C) : | 92.43
[9 empty] | (D) PRODUÇÃO DE EQUIPE : | 1
[9 empty] | (E) CUSTO UNITÁRIO DA EXECUÇÃO [(A) + (B) + (C)] / (D) : | 92.43
Código | Fonte | (F) MATERIAIS |  |  |  | Unidade | Custo unitário | Consumo |  | Custo
863 | SINAPI | CABO DE COBRE NU 35 MM2 MEIO-DURO |  |  |  | M | 33,62 | 2 |  | 67.24
11975 | SINAPI | CHUMBADOR DE ACO, DIAMETRO 5/8", COMPRIMENTO 6", COM PORCA |  |  |  | UN | 25,08 | 4 |  | 100.32
5050 | SINAPI | POSTE CONICO CONTINUO EM ACO GALVANIZADO, RETO, FLANGEADO, H = 3 M, DIAMETRO INFERIOR = *95* MM |  |  |  | UN | 499,82 | 1 |  | 499.82
| Pesquisa de Preços | LUMINÁRIA UFO |  |  |  | UN | 462.82 | 1 |  | 462.82
[9 empty] | TOTAL (F) : | 1130.2
Código | Fonte | (G) SERVIÇOS |  |  |  | Unidade | Custo unitário | Consumo |  | Custo
|  | 0 |  |  |  | 0 | 0 |  |  | 0
[9 empty] | TOTAL (G) : | 0
Código | Fonte | (H) ITENS DE TRANSPORTE |  | Unidade | XP | XR | Custo unitário | Consumo |  | Custo
[9 empty] | TOTAL (H) : | 0
[9 empty] | CUSTO DIRETO TOTAL (E) + (F) + (G) + (H) : | 1222.63
[9 empty] | 0.3325 | 406.52
PREÇO UNITÁRIO TOTAL : | [9 empty] | 1629.15
CP 112 |  |  | COMPOSIÇÃO ANALÍTICA DE CUSTOS UNITÁRIO
DESCRIÇÃO: | Ar condicionado split on/off, cassete (teto), frio 4 vias 36000 BTUS/H, classificação energetica C - selo procel, gás hfc, controle sem fio
UNIDADE: | und
DATA BASE: | 2023-03-01
REFERÊNCIA: | Item DER-ED 180608
Código | Fonte | (A) EQUIPAMENTO |  | Und. | Horas Improdutivas |  | Valor improdutivo |  |  | Custo horário
|  | 0 |  | 0 |  |  | 0 |  |  | 0
Código | Fonte | (A) EQUIPAMENTO |  | Und. | Horas Produtivas |  | Valor Produtivo |  |  | Custo horário
|  | 0 |  | 0 |  |  | 0 |  |  | 0
[9 empty] | TOTAL (A) : | 0
Código | Fonte | (B) MÃO DE OBRA |  |  | Unidade | Encargos (%) | Valor sem Encargos Sociais | Valor com Encargos Sociais | Consumo | Custo horário
'010101 | DER-ED | AJUDANTE (AJUDANTE PRATICO - SINDUSCON) |  |  | H | 157.3% | 7 | 18.01 | 3 | 54.03
'010281 | DER-ED | MECANICO DE REFRIGERACAO - (SINDIFER) |  |  | H | 157.3% | 8.49 | 21.84 | 3 | 65.52
'010282 | DER-ED | TECNICO DE REFRIGERACAO - (SINDIFER) |  |  | H | 157.3% | 14.51 | 37.33 | 0.5 | 18.67
[9 empty] | TOTAL (B) : | 138.22
Código | Fonte | (B) ITENS DE INCIDÊNCIA |  |  | % | Mão de obra | Equipam. | Material |  | Custo
[9 empty] | TOTAL (C) : | 0
[9 empty] | CUSTO HORÁRIO DE EXECUÇÃO (A) + (B) + (C) : | 138.22
[9 empty] | (D) PRODUÇÃO DE EQUIPE : | 1
[9 empty] | (E) CUSTO UNITÁRIO DA EXECUÇÃO [(A) + (B) + (C)] / (D) : | 138.22
Código | Fonte | (F) MATERIAIS |  |  |  | Unidade | Custo unitário | Consumo |  | Custo
43198 | SINAPI | AR CONDICIONADO SPLIT ON/OFF, CASSETE (TETO), FRIO 4 VIAS 36000 BTUS/H, CLASSIFICACAO ENERGETICA C - SELO PROCEL, GAS HFC, CONTROLE S/ FIO |  |  |  | UN | 9.766,57 | 1 |  | 9766.57
|  | 0 |  |  |  | 0 | 0 |  |  | 0
[9 empty] | TOTAL (F) : | 9766.57
Código | Fonte | (G) SERVIÇOS |  |  |  | Unidade | Custo unitário | Consumo |  | Custo
|  | 0 |  |  |  | 0 | 0 |  |  | 0
[9 empty] | TOTAL (G) : | 0
Código | Fonte | (H) ITENS DE TRANSPORTE |  | Unidade | XP | XR | Custo unitário | Consumo |  | Custo
[9 empty] | TOTAL (H) : | 0
[9 empty] | CUSTO DIRETO TOTAL (E) + (F) + (G) + (H) : | 9904.79
[9 empty] | 0.3325 | 3293.34
PREÇO UNITÁRIO TOTAL : | [9 empty] | 13198.13
CP 113 |  |  | COMPOSIÇÃO ANALÍTICA DE CUSTOS UNITÁRIO
DESCRIÇÃO: | Multisplit 36000 Btu's - fornecimento e instalação
UNIDADE: | und
DATA BASE: | 2023-03-01
REFERÊNCIA: | Item DER-ED 180608
Código | Fonte | (A) EQUIPAMENTO |  | Und. | Horas Improdutivas |  | Valor improdutivo |  |  | Custo horário
|  | 0 |  | 0 |  |  | 0 |  |  | 0
Código | Fonte | (A) EQUIPAMENTO |  | Und. | Horas Produtivas |  | Valor Produtivo |  |  | Custo horário
|  | 0 |  | 0 |  |  | 0 |  |  | 0
[9 empty] | TOTAL (A) : | 0
Código | Fonte | (B) MÃO DE OBRA |  |  | Unidade | Encargos (%) | Valor sem Encargos Sociais | Valor com Encargos Sociais | Consumo | Custo horário
'010101 | DER-ED | AJUDANTE (AJUDANTE PRATICO - SINDUSCON) |  |  | H | 157.3% | 7 | 18.01 | 3 | 54.03
'010281 | DER-ED | MECANICO DE REFRIGERACAO - (SINDIFER) |  |  | H | 157.3% | 8.49 | 21.84 | 3 | 65.52
'010282 | DER-ED | TECNICO DE REFRIGERACAO - (SINDIFER) |  |  | H | 157.3% | 14.51 | 37.33 | 0.5 | 18.67
[9 empty] | TOTAL (B) : | 138.22
Código | Fonte | (B) ITENS DE INCIDÊNCIA |  |  | % | Mão de obra | Equipam. | Material |  | Custo
[9 empty] | TOTAL (C) : | 0
[9 empty] | CUSTO HORÁRIO DE EXECUÇÃO (A) + (B) + (C) : | 138.22
[9 empty] | (D) PRODUÇÃO DE EQUIPE : | 1
[9 empty] | (E) CUSTO UNITÁRIO DA EXECUÇÃO [(A) + (B) + (C)] / (D) : | 138.22
Código | Fonte | (F) MATERIAIS |  |  |  | Unidade | Custo unitário | Consumo |  | Custo
| Pesquisa de Preços | MULTISPLIT 36000 BTU'S |  |  |  | UND | 34871.41 | 1 |  | 34871.41
|  | 0 |  |  |  | 0 | 0 |  |  | 0
[9 empty] | TOTAL (F) : | 34871.41
Código | Fonte | (G) SERVIÇOS |  |  |  | Unidade | Custo unitário | Consumo |  | Custo
|  | 0 |  |  |  | 0 | 0 |  |  | 0
[9 empty] | TOTAL (G) : | 0
Código | Fonte | (H) ITENS DE TRANSPORTE |  | Unidade | XP | XR | Custo unitário | Consumo |  | Custo
[9 empty] | TOTAL (H) : | 0
[9 empty] | CUSTO DIRETO TOTAL (E) + (F) + (G) + (H) : | 35009.63
[9 empty] | 0.3325 | 11640.7
PREÇO UNITÁRIO TOTAL : | [9 empty] | 46650.33
CP 114 |  |  | COMPOSIÇÃO ANALÍTICA DE CUSTOS UNITÁRIO
DESCRIÇÃO: | Multisplit 48000 Btu's - fornecimento e instalação
UNIDADE: | und
DATA BASE: | 2023-03-01
REFERÊNCIA: | Item DER-ED 180609
Código | Fonte | (A) EQUIPAMENTO |  | Und. | Horas Improdutivas |  | Valor improdutivo |  |  | Custo horário
|  | 0 |  | 0 |  |  | 0 |  |  | 0
Código | Fonte | (A) EQUIPAMENTO |  | Und. | Horas Produtivas |  | Valor Produtivo |  |  | Custo horário
|  | 0 |  | 0 |  |  | 0 |  |  | 0
[9 empty] | TOTAL (A) : | 0
Código | Fonte | (B) MÃO DE OBRA |  |  | Unidade | Encargos (%) | Valor sem Encargos Sociais | Valor com Encargos Sociais | Consumo | Custo horário
'010101 | DER-ED | AJUDANTE (AJUDANTE PRATICO - SINDUSCON) |  |  | H | 157.3% | 7 | 18.01 | 3 | 54.03
'010281 | DER-ED | MECANICO DE REFRIGERACAO - (SINDIFER) |  |  | H | 157.3% | 8.49 | 21.84 | 3 | 65.52
'010282 | DER-ED | TECNICO DE REFRIGERACAO - (SINDIFER) |  |  | H | 157.3% | 14.51 | 37.33 | 0.5 | 18.67
[9 empty] | TOTAL (B) : | 138.22
Código | Fonte | (B) ITENS DE INCIDÊNCIA |  |  | % | Mão de obra | Equipam. | Material |  | Custo
[9 empty] | TOTAL (C) : | 0
[9 empty] | CUSTO HORÁRIO DE EXECUÇÃO (A) + (B) + (C) : | 138.22
[9 empty] | (D) PRODUÇÃO DE EQUIPE : | 1
[9 empty] | (E) CUSTO UNITÁRIO DA EXECUÇÃO [(A) + (B) + (C)] / (D) : | 138.22
Código | Fonte | (F) MATERIAIS |  |  |  | Unidade | Custo unitário | Consumo |  | Custo
| Pesquisa de Preços | MULTISPLIT 48000 BTU'S |  |  |  | UND | 13452.18 | 1 |  | 13452.18
|  | 0 |  |  |  | 0 | 0 |  |  | 0
[9 empty] | TOTAL (F) : | 13452.18
Código | Fonte | (G) SERVIÇOS |  |  |  | Unidade | Custo unitário | Consumo |  | Custo
|  | 0 |  |  |  | 0 | 0 |  |  | 0
[9 empty] | TOTAL (G) : | 0
Código | Fonte | (H) ITENS DE TRANSPORTE |  | Unidade | XP | XR | Custo unitário | Consumo |  | Custo
[9 empty] | TOTAL (H) : | 0
[9 empty] | CUSTO DIRETO TOTAL (E) + (F) + (G) + (H) : | 13590.4
[9 empty] | 0.3325 | 4518.81
PREÇO UNITÁRIO TOTAL : | [9 empty] | 18109.21
CP 115 |  |  | COMPOSIÇÃO ANALÍTICA DE CUSTOS UNITÁRIO
DESCRIÇÃO: | Evaporadora 18000 Btu's - fornecimento e instalação
UNIDADE: | und
DATA BASE: | 2023-03-01
REFERÊNCIA: | Item DER-ED 180604
Código | Fonte | (A) EQUIPAMENTO |  | Und. | Horas Improdutivas |  | Valor improdutivo |  |  | Custo horário
|  | 0 |  | 0 |  |  | 0 |  |  | 0
Código | Fonte | (A) EQUIPAMENTO |  | Und. | Horas Produtivas |  | Valor Produtivo |  |  | Custo horário
|  | 0 |  | 0 |  |  | 0 |  |  | 0
[9 empty] | TOTAL (A) : | 0
Código | Fonte | (B) MÃO DE OBRA |  |  | Unidade | Encargos (%) | Valor sem Encargos Sociais | Valor com Encargos Sociais | Consumo | Custo horário
'010101 | DER-ED | AJUDANTE (AJUDANTE PRATICO - SINDUSCON) |  |  | H | 157.3% | 7 | 18.01 | 3 | 54.03
'010281 | DER-ED | MECANICO DE REFRIGERACAO - (SINDIFER) |  |  | H | 157.3% | 8.49 | 21.84 | 3 | 65.52
'010282 | DER-ED | TECNICO DE REFRIGERACAO - (SINDIFER) |  |  | H | 157.3% | 14.51 | 37.33 | 0.5 | 18.67
[9 empty] | TOTAL (B) : | 138.22
Código | Fonte | (B) ITENS DE INCIDÊNCIA |  |  | % | Mão de obra | Equipam. | Material |  | Custo
[9 empty] | TOTAL (C) : | 0
[9 empty] | CUSTO HORÁRIO DE EXECUÇÃO (A) + (B) + (C) : | 138.22
[9 empty] | (D) PRODUÇÃO DE EQUIPE : | 1
[9 empty] | (E) CUSTO UNITÁRIO DA EXECUÇÃO [(A) + (B) + (C)] / (D) : | 138.22
Código | Fonte | (F) MATERIAIS |  |  |  | Unidade | Custo unitário | Consumo |  | Custo
| Pesquisa de Preços | EVAPORADORA 18000 BTU'S |  |  |  | UND | 1831.9 | 1 |  | 1831.9
|  | 0 |  |  |  | 0 | 0 |  |  | 0
[9 empty] | TOTAL (F) : | 1831.9
Código | Fonte | (G) SERVIÇOS |  |  |  | Unidade | Custo unitário | Consumo |  | Custo
|  | 0 |  |  |  | 0 | 0 |  |  | 0
[9 empty] | TOTAL (G) : | 0
Código | Fonte | (H) ITENS DE TRANSPORTE |  | Unidade | XP | XR | Custo unitário | Consumo |  | Custo
[9 empty] | TOTAL (H) : | 0
[9 empty] | CUSTO DIRETO TOTAL (E) + (F) + (G) + (H) : | 1970.12
[9 empty] | 0.3325 | 655.06
PREÇO UNITÁRIO TOTAL : | [9 empty] | 2625.18
CP 116 |  |  | COMPOSIÇÃO ANALÍTICA DE CUSTOS UNITÁRIO
DESCRIÇÃO: | Evaporadora 24000 Btu's - fornecimento e instalação
UNIDADE: | und
DATA BASE: | 2023-03-01
REFERÊNCIA: | Item DER-ED 180606
Código | Fonte | (A) EQUIPAMENTO |  | Und. | Horas Improdutivas |  | Valor improdutivo |  |  | Custo horário
|  | 0 |  | 0 |  |  | 0 |  |  | 0
Código | Fonte | (A) EQUIPAMENTO |  | Und. | Horas Produtivas |  | Valor Produtivo |  |  | Custo horário
|  | 0 |  | 0 |  |  | 0 |  |  | 0
[9 empty] | TOTAL (A) : | 0
Código | Fonte | (B) MÃO DE OBRA |  |  | Unidade | Encargos (%) | Valor sem Encargos Sociais | Valor com Encargos Sociais | Consumo | Custo horário
'010101 | DER-ED | AJUDANTE (AJUDANTE PRATICO - SINDUSCON) |  |  | H | 157.3% | 7 | 18.01 | 3 | 54.03
'010281 | DER-ED | MECANICO DE REFRIGERACAO - (SINDIFER) |  |  | H | 157.3% | 8.49 | 21.84 | 3 | 65.52
'010282 | DER-ED | TECNICO DE REFRIGERACAO - (SINDIFER) |  |  | H | 157.3% | 14.51 | 37.33 | 0.5 | 18.67
[9 empty] | TOTAL (B) : | 138.22
Código | Fonte | (B) ITENS DE INCIDÊNCIA |  |  | % | Mão de obra | Equipam. | Material |  | Custo
[9 empty] | TOTAL (C) : | 0
[9 empty] | CUSTO HORÁRIO DE EXECUÇÃO (A) + (B) + (C) : | 138.22
[9 empty] | (D) PRODUÇÃO DE EQUIPE : | 1
[9 empty] | (E) CUSTO UNITÁRIO DA EXECUÇÃO [(A) + (B) + (C)] / (D) : | 138.22
Código | Fonte | (F) MATERIAIS |  |  |  | Unidade | Custo unitário | Consumo |  | Custo
| Pesquisa de Preços | EVAPORADORA 24000 BTU'S |  |  |  | UND | 2332.85 | 1 |  | 2332.85
|  | 0 |  |  |  | 0 | 0 |  |  | 0
[9 empty] | TOTAL (F) : | 2332.85
Código | Fonte | (G) SERVIÇOS |  |  |  | Unidade | Custo unitário | Consumo |  | Custo
|  | 0 |  |  |  | 0 | 0 |  |  | 0
[9 empty] | TOTAL (G) : | 0
Código | Fonte | (H) ITENS DE TRANSPORTE |  | Unidade | XP | XR | Custo unitário | Consumo |  | Custo
[9 empty] | TOTAL (H) : | 0
[9 empty] | CUSTO DIRETO TOTAL (E) + (F) + (G) + (H) : | 2471.07
[9 empty] | 0.3325 | 821.63
PREÇO UNITÁRIO TOTAL : | [9 empty] | 3292.7
CP 117 |  |  | COMPOSIÇÃO ANALÍTICA DE CUSTOS UNITÁRIO
DESCRIÇÃO: | Dispositivo Diferencial Residual (DR) Bipolar 25A - fornecimento e instalação
UNIDADE: | und
DATA BASE: | 2023-03-01
REFERÊNCIA: | Item DER-ED 152214
Código | Fonte | (A) EQUIPAMENTO |  | Und. | Horas Improdutivas |  | Valor improdutivo |  |  | Custo horário
|  | 0 |  | 0 |  |  | 0 |  |  | 0
Código | Fonte | (A) EQUIPAMENTO |  | Und. | Horas Produtivas |  | Valor Produtivo |  |  | Custo horário
|  | 0 |  | 0 |  |  | 0 |  |  | 0
[9 empty] | TOTAL (A) : | 0
Código | Fonte | (B) MÃO DE OBRA |  |  | Unidade | Encargos (%) | Valor sem Encargos Sociais | Valor com Encargos Sociais | Consumo | Custo horário
'010101 | DER-ED | AJUDANTE (AJUDANTE PRATICO - SINDUSCON) |  |  | H | 157.3% | 7 | 18.01 | 0.6 | 10.81
'010115 | DER-ED | ELETRICISTA (OFICIAL - SINDUSCON) |  |  | H | 157.3% | 8.3 | 21.35 | 0.6 | 12.81
[9 empty] | TOTAL (B) : | 23.62
Código | Fonte | (B) ITENS DE INCIDÊNCIA |  |  | % | Mão de obra | Equipam. | Material |  | Custo
[9 empty] | TOTAL (C) : | 0
[9 empty] | CUSTO HORÁRIO DE EXECUÇÃO (A) + (B) + (C) : | 23.62
[9 empty] | (D) PRODUÇÃO DE EQUIPE : | 1
[9 empty] | (E) CUSTO UNITÁRIO DA EXECUÇÃO [(A) + (B) + (C)] / (D) : | 23.62
Código | Fonte | (F) MATERIAIS |  |  |  | Unidade | Custo unitário | Consumo |  | Custo
39445 | SINAPI | DISPOSITIVO DR, 2 POLOS, SENSIBILIDADE DE 30 MA, CORRENTE DE 25 A, TIPO AC |  |  |  | UN | 124,23 | 1 |  | 124.23
|  | 0 |  |  |  | 0 | 0 |  |  | 0
[9 empty] | TOTAL (F) : | 124.23
Código | Fonte | (G) SERVIÇOS |  |  |  | Unidade | Custo unitário | Consumo |  | Custo
|  | 0 |  |  |  | 0 | 0 |  |  | 0
[9 empty] | TOTAL (G) : | 0
Código | Fonte | (H) ITENS DE TRANSPORTE |  | Unidade | XP | XR | Custo unitário | Consumo |  | Custo
[9 empty] | TOTAL (H) : | 0
[9 empty] | CUSTO DIRETO TOTAL (E) + (F) + (G) + (H) : | 147.85
[9 empty] | 0.3325 | 49.16
PREÇO UNITÁRIO TOTAL : | [9 empty] | 197.01
CP 118 |  |  | COMPOSIÇÃO ANALÍTICA DE CUSTOS UNITÁRIO
DESCRIÇÃO: | Dispositivo Diferencial Residual (DR) Tetrapolar 25A - fornecimento e instalação
UNIDADE: | und
DATA BASE: | 2023-03-01
REFERÊNCIA: | Item DER-ED 152214
Código | Fonte | (A) EQUIPAMENTO |  | Und. | Horas Improdutivas |  | Valor improdutivo |  |  | Custo horário
|  | 0 |  | 0 |  |  | 0 |  |  | 0
Código | Fonte | (A) EQUIPAMENTO |  | Und. | Horas Produtivas |  | Valor Produtivo |  |  | Custo horário
|  | 0 |  | 0 |  |  | 0 |  |  | 0
[9 empty] | TOTAL (A) : | 0
Código | Fonte | (B) MÃO DE OBRA |  |  | Unidade | Encargos (%) | Valor sem Encargos Sociais | Valor com Encargos Sociais | Consumo | Custo horário
'010101 | DER-ED | AJUDANTE (AJUDANTE PRATICO - SINDUSCON) |  |  | H | 157.3% | 7 | 18.01 | 0.6 | 10.81
'010115 | DER-ED | ELETRICISTA (OFICIAL - SINDUSCON) |  |  | H | 157.3% | 8.3 | 21.35 | 0.6 | 12.81
[9 empty] | TOTAL (B) : | 23.62
Código | Fonte | (B) ITENS DE INCIDÊNCIA |  |  | % | Mão de obra | Equipam. | Material |  | Custo
[9 empty] | TOTAL (C) : | 0
[9 empty] | CUSTO HORÁRIO DE EXECUÇÃO (A) + (B) + (C) : | 23.62
[9 empty] | (D) PRODUÇÃO DE EQUIPE : | 1
[9 empty] | (E) CUSTO UNITÁRIO DA EXECUÇÃO [(A) + (B) + (C)] / (D) : | 23.62
Código | Fonte | (F) MATERIAIS |  |  |  | Unidade | Custo unitário | Consumo |  | Custo
39455 | SINAPI | DISPOSITIVO DR, 4 POLOS, SENSIBILIDADE DE 30 MA, CORRENTE DE 25 A, TIPO AC |  |  |  | UN | 141,55 | 1 |  | 141.55
|  | 0 |  |  |  | 0 | 0 |  |  | 0
[9 empty] | TOTAL (F) : | 141.55
Código | Fonte | (G) SERVIÇOS |  |  |  | Unidade | Custo unitário | Consumo |  | Custo
|  | 0 |  |  |  | 0 | 0 |  |  | 0
[9 empty] | TOTAL (G) : | 0
Código | Fonte | (H) ITENS DE TRANSPORTE |  | Unidade | XP | XR | Custo unitário | Consumo |  | Custo
[9 empty] | TOTAL (H) : | 0
[9 empty] | CUSTO DIRETO TOTAL (E) + (F) + (G) + (H) : | 165.17
[9 empty] | 0.3325 | 54.92
PREÇO UNITÁRIO TOTAL : | [9 empty] | 220.09
CP 119 |  |  | COMPOSIÇÃO ANALÍTICA DE CUSTOS UNITÁRIO
DESCRIÇÃO: | Insuflador de Ar Compacto Sicflux Splitvent Bivolt - fornecimento e instalação
UNIDADE: | und
DATA BASE: | 2023-03-01
REFERÊNCIA: | Item DER-ED 180602
Código | Fonte | (A) EQUIPAMENTO |  | Und. | Horas Improdutivas |  | Valor improdutivo |  |  | Custo horário
|  | 0 |  | 0 |  |  | 0 |  |  | 0
Código | Fonte | (A) EQUIPAMENTO |  | Und. | Horas Produtivas |  | Valor Produtivo |  |  | Custo horário
|  | 0 |  | 0 |  |  | 0 |  |  | 0
[9 empty] | TOTAL (A) : | 0
Código | Fonte | (B) MÃO DE OBRA |  |  | Unidade | Encargos (%) | Valor sem Encargos Sociais | Valor com Encargos Sociais | Consumo | Custo horário
'010101 | DER-ED | AJUDANTE (AJUDANTE PRATICO - SINDUSCON) |  |  | H | 157.3% | 7 | 18.01 | 3 | 54.03
'010281 | DER-ED | MECANICO DE REFRIGERACAO - (SINDIFER) |  |  | H | 157.3% | 8.49 | 21.84 | 3 | 65.52
'010282 | DER-ED | TECNICO DE REFRIGERACAO - (SINDIFER) |  |  | H | 157.3% | 14.51 | 37.33 | 0.5 | 18.67
[9 empty] | TOTAL (B) : | 138.22
Código | Fonte | (B) ITENS DE INCIDÊNCIA |  |  | % | Mão de obra | Equipam. | Material |  | Custo
[9 empty] | TOTAL (C) : | 0
[9 empty] | CUSTO HORÁRIO DE EXECUÇÃO (A) + (B) + (C) : | 138.22
[9 empty] | (D) PRODUÇÃO DE EQUIPE : | 1
[9 empty] | (E) CUSTO UNITÁRIO DA EXECUÇÃO [(A) + (B) + (C)] / (D) : | 138.22
Código | Fonte | (F) MATERIAIS |  |  |  | Unidade | Custo unitário | Consumo |  | Custo
| Pesquisa de Preços | INSUFLADOR DE AR COMPACTO SICFLUX SPLITVENT BIVOLT |  |  |  | UND | 349.86 | 1 |  | 349.86
|  | 0 |  |  |  | 0 | 0 |  |  | 0
[9 empty] | TOTAL (F) : | 349.86
Código | Fonte | (G) SERVIÇOS |  |  |  | Unidade | Custo unitário | Consumo |  | Custo
|  | 0 |  |  |  | 0 | 0 |  |  | 0
[9 empty] | TOTAL (G) : | 0
Código | Fonte | (H) ITENS DE TRANSPORTE |  | Unidade | XP | XR | Custo unitário | Consumo |  | Custo
[9 empty] | TOTAL (H) : | 0
[9 empty] | CUSTO DIRETO TOTAL (E) + (F) + (G) + (H) : | 488.08
[9 empty] | 0.3325 | 162.29
PREÇO UNITÁRIO TOTAL : | [9 empty] | 650.37
CP 120 |  |  | COMPOSIÇÃO ANALÍTICA DE CUSTOS UNITÁRIO
DESCRIÇÃO: | Placa de PVC, e = 1,5mm, com impressão direta cor escala pantone
UNIDADE: | und
DATA BASE: | 2023-03-01
REFERÊNCIA: | Item DER-ED 020305
Código | Fonte | (A) EQUIPAMENTO |  | Und. | Horas Improdutivas |  | Valor improdutivo |  |  | Custo horário
|  | 0 |  | 0 |  |  | 0 |  |  | 0
Código | Fonte | (A) EQUIPAMENTO |  | Und. | Horas Produtivas |  | Valor Produtivo |  |  | Custo horário
|  | 0 |  | 0 |  |  | 0 |  |  | 0
[9 empty] | TOTAL (A) : | 0
Código | Fonte | (B) MÃO DE OBRA |  |  | Unidade | Encargos (%) | Valor sem Encargos Sociais | Valor com Encargos Sociais | Consumo | Custo horário
|  | 0 |  |  | 0 | 157.3% | 0 | 0 |  | 0
|  | 0 |  |  | 0 | 157.3% | 0 | 0 |  | 0
[9 empty] | TOTAL (B) : | 0
Código | Fonte | (B) ITENS DE INCIDÊNCIA |  |  | % | Mão de obra | Equipam. | Material |  | Custo
[9 empty] | TOTAL (C) : | 0
[9 empty] | CUSTO HORÁRIO DE EXECUÇÃO (A) + (B) + (C) : | 0
[9 empty] | (D) PRODUÇÃO DE EQUIPE : | 1
[9 empty] | (E) CUSTO UNITÁRIO DA EXECUÇÃO [(A) + (B) + (C)] / (D) : | 0
Código | Fonte | (F) MATERIAIS |  |  |  | Unidade | Custo unitário | Consumo |  | Custo
| Pesquisa de Preços | PLACA DE PVC E = 1,5MM, COM IMPRESSÃO DIRETA COR ESCALA PANTONE |  |  |  | UND | 370 | 1 |  | 370
|  | 0 |  |  |  | 0 | 0 |  |  | 0
[9 empty] | TOTAL (F) : | 370
Código | Fonte | (G) SERVIÇOS |  |  |  | Unidade | Custo unitário | Consumo |  | Custo
|  | 0 |  |  |  | 0 | 0 |  |  | 0
[9 empty] | TOTAL (G) : | 0
Código | Fonte | (H) ITENS DE TRANSPORTE |  | Unidade | XP | XR | Custo unitário | Consumo |  | Custo
[9 empty] | TOTAL (H) : | 0
[9 empty] | CUSTO DIRETO TOTAL (E) + (F) + (G) + (H) : | 370
[9 empty] | 0.3325 | 123.03
PREÇO UNITÁRIO TOTAL : | [9 empty] | 493.03
CP 121 |  |  | COMPOSIÇÃO ANALÍTICA DE CUSTOS UNITÁRIO
DESCRIÇÃO: | Placa de alumínio anodizado natural, revestida com adesivo, esp. 1,5 mm, aparafusadas na porta com parafuso chipboard philips para madeira 3,5x40 (PLACAS EXTERNAS) - fornecimento e instalação
UNIDADE: | und
DATA BASE: | 2023-03-01
REFERÊNCIA: | Item DER-ED 020305
Código | Fonte | (A) EQUIPAMENTO |  | Und. | Horas Improdutivas |  | Valor improdutivo |  |  | Custo horário
|  | 0 |  | 0 |  |  | 0 |  |  | 0
Código | Fonte | (A) EQUIPAMENTO |  | Und. | Horas Produtivas |  | Valor Produtivo |  |  | Custo horário
|  | 0 |  | 0 |  |  | 0 |  |  | 0
[9 empty] | TOTAL (A) : | 0
Código | Fonte | (B) MÃO DE OBRA |  |  | Unidade | Encargos (%) | Valor sem Encargos Sociais | Valor com Encargos Sociais | Consumo | Custo horário
|  | 0 |  |  | 0 | 157.3% | 0 | 0 |  | 0
|  | 0 |  |  | 0 | 157.3% | 0 | 0 |  | 0
[9 empty] | TOTAL (B) : | 0
Código | Fonte | (B) ITENS DE INCIDÊNCIA |  |  | % | Mão de obra | Equipam. | Material |  | Custo
[9 empty] | TOTAL (C) : | 0
[9 empty] | CUSTO HORÁRIO DE EXECUÇÃO (A) + (B) + (C) : | 0
[9 empty] | (D) PRODUÇÃO DE EQUIPE : | 1
[9 empty] | (E) CUSTO UNITÁRIO DA EXECUÇÃO [(A) + (B) + (C)] / (D) : | 0
Código | Fonte | (F) MATERIAIS |  |  |  | Unidade | Custo unitário | Consumo |  | Custo
| Pesquisa de Preços | PLACA DE ALUMÍNIO ANODIZADO NATURAL, REVESTIDA COM ADESIVO, ESP. 1,5 mm |  |  |  | UND | 42.5 | 1 |  | 42.5
|  | 0 |  |  |  | 0 | 0 |  |  | 0
[9 empty] | TOTAL (F) : | 42.5
Código | Fonte | (G) SERVIÇOS |  |  |  | Unidade | Custo unitário | Consumo |  | Custo
|  | 0 |  |  |  | 0 | 0 |  |  | 0
[9 empty] | TOTAL (G) : | 0
Código | Fonte | (H) ITENS DE TRANSPORTE |  | Unidade | XP | XR | Custo unitário | Consumo |  | Custo
[9 empty] | TOTAL (H) : | 0
[9 empty] | CUSTO DIRETO TOTAL (E) + (F) + (G) + (H) : | 42.5
[9 empty] | 0.3325 | 14.13
PREÇO UNITÁRIO TOTAL : | [9 empty] | 56.63
CP 122 |  |  | COMPOSIÇÃO ANALÍTICA DE CUSTOS UNITÁRIO
DESCRIÇÃO: | Placa em chapa de alumínio anoizado natural, e = 1,5mm, com pintura sintética automotiva cor escala pantone
UNIDADE: | und
DATA BASE: | 2023-03-01
REFERÊNCIA: | Item DER-ED 020305
Código | Fonte | (A) EQUIPAMENTO |  | Und. | Horas Improdutivas |  | Valor improdutivo |  |  | Custo horário
|  | 0 |  | 0 |  |  | 0 |  |  | 0
Código | Fonte | (A) EQUIPAMENTO |  | Und. | Horas Produtivas |  | Valor Produtivo |  |  | Custo horário
|  | 0 |  | 0 |  |  | 0 |  |  | 0
[9 empty] | TOTAL (A) : | 0
Código | Fonte | (B) MÃO DE OBRA |  |  | Unidade | Encargos (%) | Valor sem Encargos Sociais | Valor com Encargos Sociais | Consumo | Custo horário
|  | 0 |  |  | 0 | 157.3% | 0 | 0 |  | 0
|  | 0 |  |  | 0 | 157.3% | 0 | 0 |  | 0
[9 empty] | TOTAL (B) : | 0
Código | Fonte | (B) ITENS DE INCIDÊNCIA |  |  | % | Mão de obra | Equipam. | Material |  | Custo
[9 empty] | TOTAL (C) : | 0
[9 empty] | CUSTO HORÁRIO DE EXECUÇÃO (A) + (B) + (C) : | 0
[9 empty] | (D) PRODUÇÃO DE EQUIPE : | 1
[9 empty] | (E) CUSTO UNITÁRIO DA EXECUÇÃO [(A) + (B) + (C)] / (D) : | 0
Código | Fonte | (F) MATERIAIS |  |  |  | Unidade | Custo unitário | Consumo |  | Custo
| Pesquisa de Preços | PLACA EM CHAPA DE ALUMÍNIO ANODIZADO NATURAL (e=1,5mm) COM PINTURA SINTÉTICA AUTOMOTIVA |  |  |  | UND | 420 | 1 |  | 420
|  | 0 |  |  |  | 0 | 0 |  |  | 0
[9 empty] | TOTAL (F) : | 420
Código | Fonte | (G) SERVIÇOS |  |  |  | Unidade | Custo unitário | Consumo |  | Custo
|  | 0 |  |  |  | 0 | 0 |  |  | 0
[9 empty] | TOTAL (G) : | 0
Código | Fonte | (H) ITENS DE TRANSPORTE |  | Unidade | XP | XR | Custo unitário | Consumo |  | Custo
[9 empty] | TOTAL (H) : | 0
[9 empty] | CUSTO DIRETO TOTAL (E) + (F) + (G) + (H) : | 420
[9 empty] | 0.3325 | 139.65
PREÇO UNITÁRIO TOTAL : | [9 empty] | 559.65
CP 123 |  |  | COMPOSIÇÃO ANALÍTICA DE CUSTOS UNITÁRIO
DESCRIÇÃO: | Placa em PVC branco 3mm, adesivado nas cores azul e verde
UNIDADE: | und
DATA BASE: | 2023-03-01
REFERÊNCIA: | Item DER-ED 020305
Código | Fonte | (A) EQUIPAMENTO |  | Und. | Horas Improdutivas |  | Valor improdutivo |  |  | Custo horário
|  | 0 |  | 0 |  |  | 0 |  |  | 0
Código | Fonte | (A) EQUIPAMENTO |  | Und. | Horas Produtivas |  | Valor Produtivo |  |  | Custo horário
|  | 0 |  | 0 |  |  | 0 |  |  | 0
[9 empty] | TOTAL (A) : | 0
Código | Fonte | (B) MÃO DE OBRA |  |  | Unidade | Encargos (%) | Valor sem Encargos Sociais | Valor com Encargos Sociais | Consumo | Custo horário
|  | 0 |  |  | 0 | 157.3% | 0 | 0 |  | 0
|  | 0 |  |  | 0 | 157.3% | 0 | 0 |  | 0
[9 empty] | TOTAL (B) : | 0
Código | Fonte | (B) ITENS DE INCIDÊNCIA |  |  | % | Mão de obra | Equipam. | Material |  | Custo
[9 empty] | TOTAL (C) : | 0
[9 empty] | CUSTO HORÁRIO DE EXECUÇÃO (A) + (B) + (C) : | 0
[9 empty] | (D) PRODUÇÃO DE EQUIPE : | 1
[9 empty] | (E) CUSTO UNITÁRIO DA EXECUÇÃO [(A) + (B) + (C)] / (D) : | 0
Código | Fonte | (F) MATERIAIS |  |  |  | Unidade | Custo unitário | Consumo |  | Custo
| Pesquisa de Preços | PLACA DE ALUMÍNIO ANODIZADO NATURAL, REVESTIDA COM ADESIVO, ESP. 1,5 mm |  |  |  | UND | 420 | 1 |  | 420
|  | 0 |  |  |  | 0 | 0 |  |  | 0
[9 empty] | TOTAL (F) : | 420
Código | Fonte | (G) SERVIÇOS |  |  |  | Unidade | Custo unitário | Consumo |  | Custo
|  | 0 |  |  |  | 0 | 0 |  |  | 0
[9 empty] | TOTAL (G) : | 0
Código | Fonte | (H) ITENS DE TRANSPORTE |  | Unidade | XP | XR | Custo unitário | Consumo |  | Custo
[9 empty] | TOTAL (H) : | 0
[9 empty] | CUSTO DIRETO TOTAL (E) + (F) + (G) + (H) : | 420
[9 empty] | 0.3325 | 139.65
PREÇO UNITÁRIO TOTAL : | [9 empty] | 559.65
CP 124 |  |  | COMPOSIÇÃO ANALÍTICA DE CUSTOS UNITÁRIO
DESCRIÇÃO: | Ventilador/exaustor Sicflux ou similar - fornecimento e instalação
UNIDADE: | und
DATA BASE: | 2023-03-01
REFERÊNCIA: | Item DER-ED 180602
Código | Fonte | (A) EQUIPAMENTO |  | Und. | Horas Improdutivas |  | Valor improdutivo |  |  | Custo horário
|  | 0 |  | 0 |  |  | 0 |  |  | 0
Código | Fonte | (A) EQUIPAMENTO |  | Und. | Horas Produtivas |  | Valor Produtivo |  |  | Custo horário
|  | 0 |  | 0 |  |  | 0 |  |  | 0
[9 empty] | TOTAL (A) : | 0
Código | Fonte | (B) MÃO DE OBRA |  |  | Unidade | Encargos (%) | Valor sem Encargos Sociais | Valor com Encargos Sociais | Consumo | Custo horário
|  | 0 |  |  | 0 | 157.3% | 0 | 0 |  | 0
|  | 0 |  |  | 0 | 157.3% | 0 | 0 |  | 0
[9 empty] | TOTAL (B) : | 0
Código | Fonte | (B) ITENS DE INCIDÊNCIA |  |  | % | Mão de obra | Equipam. | Material |  | Custo
[9 empty] | TOTAL (C) : | 0
[9 empty] | CUSTO HORÁRIO DE EXECUÇÃO (A) + (B) + (C) : | 0
[9 empty] | (D) PRODUÇÃO DE EQUIPE : | 1
[9 empty] | (E) CUSTO UNITÁRIO DA EXECUÇÃO [(A) + (B) + (C)] / (D) : | 0
Código | Fonte | (F) MATERIAIS |  |  |  | Unidade | Custo unitário | Consumo |  | Custo
| Pesquisa de Preços | EXAUSTOR/VENTILADOR SICFLUX OU SIMILAR |  |  |  | UND | 971.23 | 1 |  | 971.23
|  | 0 |  |  |  | 0 | 0 |  |  | 0
[9 empty] | TOTAL (F) : | 971.23
Código | Fonte | (G) SERVIÇOS |  |  |  | Unidade | Custo unitário | Consumo |  | Custo
|  | 0 |  |  |  | 0 | 0 |  |  | 0
[9 empty] | TOTAL (G) : | 0
Código | Fonte | (H) ITENS DE TRANSPORTE |  | Unidade | XP | XR | Custo unitário | Consumo |  | Custo
[9 empty] | TOTAL (H) : | 0
[9 empty] | CUSTO DIRETO TOTAL (E) + (F) + (G) + (H) : | 971.23
[9 empty] | 0.3325 | 322.93
PREÇO UNITÁRIO TOTAL : | [9 empty] | 1294.16
CP 125 |  |  | COMPOSIÇÃO ANALÍTICA DE CUSTOS UNITÁRIO
DESCRIÇÃO: | Placa de alumínio anodizado natural, revestida com adesivo, esp. 1,5 mm, aparafusadas na porta com parafuso chipboard philips para madeira 3,5x40 (PLACAS DE PORTA) - fornecimento e instalação
UNIDADE: | und
DATA BASE: | 2023-03-01
REFERÊNCIA: | Item DER-ED 020305
Código | Fonte | (A) EQUIPAMENTO |  | Und. | Horas Improdutivas |  | Valor improdutivo |  |  | Custo horário
|  | 0 |  | 0 |  |  | 0 |  |  | 0
Código | Fonte | (A) EQUIPAMENTO |  | Und. | Horas Produtivas |  | Valor Produtivo |  |  | Custo horário
|  | 0 |  | 0 |  |  | 0 |  |  | 0
[9 empty] | TOTAL (A) : | 0
Código | Fonte | (B) MÃO DE OBRA |  |  | Unidade | Encargos (%) | Valor sem Encargos Sociais | Valor com Encargos Sociais | Consumo | Custo horário
|  | 0 |  |  | 0 | 157.3% | 0 | 0 |  | 0
|  | 0 |  |  | 0 | 157.3% | 0 | 0 |  | 0
[9 empty] | TOTAL (B) : | 0
Código | Fonte | (B) ITENS DE INCIDÊNCIA |  |  | % | Mão de obra | Equipam. | Material |  | Custo
[9 empty] | TOTAL (C) : | 0
[9 empty] | CUSTO HORÁRIO DE EXECUÇÃO (A) + (B) + (C) : | 0
[9 empty] | (D) PRODUÇÃO DE EQUIPE : | 1
[9 empty] | (E) CUSTO UNITÁRIO DA EXECUÇÃO [(A) + (B) + (C)] / (D) : | 0
Código | Fonte | (F) MATERIAIS |  |  |  | Unidade | Custo unitário | Consumo |  | Custo
| Pesquisa de Preços | PLACA DE ALUMÍNIO ANODIZADO NATURAL, REVESTIDA COM ADESIVO, ESP. 1,5 mm |  |  |  | UND | 40 | 1 |  | 40
|  | 0 |  |  |  | 0 | 0 |  |  | 0
[9 empty] | TOTAL (F) : | 40
Código | Fonte | (G) SERVIÇOS |  |  |  | Unidade | Custo unitário | Consumo |  | Custo
|  | 0 |  |  |  | 0 | 0 |  |  | 0
[9 empty] | TOTAL (G) : | 0
Código | Fonte | (H) ITENS DE TRANSPORTE |  | Unidade | XP | XR | Custo unitário | Consumo |  | Custo
[9 empty] | TOTAL (H) : | 0
[9 empty] | CUSTO DIRETO TOTAL (E) + (F) + (G) + (H) : | 40
[9 empty] | 0.3325 | 13.3
PREÇO UNITÁRIO TOTAL : | [9 empty] | 53.3
CP 126 |  |  | COMPOSIÇÃO ANALÍTICA DE CUSTOS UNITÁRIO
DESCRIÇÃO: | Placa em ACM, e = 2,00mm, com aplicação em vinil, impressão digital, fixada através de parafusos - fornecimento e instalação
UNIDADE: | und
DATA BASE: | 2023-03-01
REFERÊNCIA: | Item DER-ED 020305
Código | Fonte | (A) EQUIPAMENTO |  | Und. | Horas Improdutivas |  | Valor improdutivo |  |  | Custo horário
|  | 0 |  | 0 |  |  | 0 |  |  | 0
Código | Fonte | (A) EQUIPAMENTO |  | Und. | Horas Produtivas |  | Valor Produtivo |  |  | Custo horário
|  | 0 |  | 0 |  |  | 0 |  |  | 0
[9 empty] | TOTAL (A) : | 0
Código | Fonte | (B) MÃO DE OBRA |  |  | Unidade | Encargos (%) | Valor sem Encargos Sociais | Valor com Encargos Sociais | Consumo | Custo horário
|  | 0 |  |  | 0 | 157.3% | 0 | 0 |  | 0
|  | 0 |  |  | 0 | 157.3% | 0 | 0 |  | 0
[9 empty] | TOTAL (B) : | 0
Código | Fonte | (B) ITENS DE INCIDÊNCIA |  |  | % | Mão de obra | Equipam. | Material |  | Custo
[9 empty] | TOTAL (C) : | 0
[9 empty] | CUSTO HORÁRIO DE EXECUÇÃO (A) + (B) + (C) : | 0
[9 empty] | (D) PRODUÇÃO DE EQUIPE : | 1
[9 empty] | (E) CUSTO UNITÁRIO DA EXECUÇÃO [(A) + (B) + (C)] / (D) : | 0
Código | Fonte | (F) MATERIAIS |  |  |  | Unidade | Custo unitário | Consumo |  | Custo
| Pesquisa de Preços | PLACA ACM, E = 2,00MM, COM APLICAÇÃO EM VINIL |  |  |  | UND | 5550 | 1 |  | 5550
|  | 0 |  |  |  | 0 | 0 |  |  | 0
[9 empty] | TOTAL (F) : | 5550
Código | Fonte | (G) SERVIÇOS |  |  |  | Unidade | Custo unitário | Consumo |  | Custo
|  | 0 |  |  |  | 0 | 0 |  |  | 0
[9 empty] | TOTAL (G) : | 0
Código | Fonte | (H) ITENS DE TRANSPORTE |  | Unidade | XP | XR | Custo unitário | Consumo |  | Custo
[9 empty] | TOTAL (H) : | 0
[9 empty] | CUSTO DIRETO TOTAL (E) + (F) + (G) + (H) : | 5550
[9 empty] | 0.3325 | 1845.38
PREÇO UNITÁRIO TOTAL : | [9 empty] | 7395.38
CP 127 |  |  | COMPOSIÇÃO ANALÍTICA DE CUSTOS UNITÁRIO
DESCRIÇÃO: | Totem Personalizado - fornecimento e instalação
UNIDADE: | und
DATA BASE: | 2023-03-01
REFERÊNCIA: | Item DER-ED 020305
Código | Fonte | (A) EQUIPAMENTO |  | Und. | Horas Improdutivas |  | Valor improdutivo |  |  | Custo horário
|  | 0 |  | 0 |  |  | 0 |  |  | 0
Código | Fonte | (A) EQUIPAMENTO |  | Und. | Horas Produtivas |  | Valor Produtivo |  |  | Custo horário
|  | 0 |  | 0 |  |  | 0 |  |  | 0
[9 empty] | TOTAL (A) : | 0
Código | Fonte | (B) MÃO DE OBRA |  |  | Unidade | Encargos (%) | Valor sem Encargos Sociais | Valor com Encargos Sociais | Consumo | Custo horário
|  | 0 |  |  | 0 | 157.3% | 0 | 0 |  | 0
|  | 0 |  |  | 0 | 157.3% | 0 | 0 |  | 0
[9 empty] | TOTAL (B) : | 0
Código | Fonte | (B) ITENS DE INCIDÊNCIA |  |  | % | Mão de obra | Equipam. | Material |  | Custo
[9 empty] | TOTAL (C) : | 0
[9 empty] | CUSTO HORÁRIO DE EXECUÇÃO (A) + (B) + (C) : | 0
[9 empty] | (D) PRODUÇÃO DE EQUIPE : | 1
[9 empty] | (E) CUSTO UNITÁRIO DA EXECUÇÃO [(A) + (B) + (C)] / (D) : | 0
Código | Fonte | (F) MATERIAIS |  |  |  | Unidade | Custo unitário | Consumo |  | Custo
| Pesquisa de Preços | TOTEM PERSONALIZADO |  |  |  | UND | 5600 | 1 |  | 5600
|  | 0 |  |  |  | 0 | 0 |  |  | 0
[9 empty] | TOTAL (F) : | 5600
Código | Fonte | (G) SERVIÇOS |  |  |  | Unidade | Custo unitário | Consumo |  | Custo
|  | 0 |  |  |  | 0 | 0 |  |  | 0
[9 empty] | TOTAL (G) : | 0
Código | Fonte | (H) ITENS DE TRANSPORTE |  | Unidade | XP | XR | Custo unitário | Consumo |  | Custo
[9 empty] | TOTAL (H) : | 0
[9 empty] | CUSTO DIRETO TOTAL (E) + (F) + (G) + (H) : | 5600
[9 empty] | 0.3325 | 1862
PREÇO UNITÁRIO TOTAL : | [9 empty] | 7462
CP 128 |  |  | COMPOSIÇÃO ANALÍTICA DE CUSTOS UNITÁRIO
DESCRIÇÃO: | Plantio de árvore ornamental com altura de muda menor ou igual a 2,00m
UNIDADE: | und
DATA BASE: | 2023-03-01
REFERÊNCIA: | Item SINAPI 98510
Código | Fonte | (A) EQUIPAMENTO |  | Und. | Horas Improdutivas |  | Valor improdutivo |  |  | Custo horário
|  | 0 |  | 0 |  |  | 0 |  |  | 0
Código | Fonte | (A) EQUIPAMENTO |  | Und. | Horas Produtivas |  | Valor Produtivo |  |  | Custo horário
|  | 0 |  | 0 |  |  | 0 |  |  | 0
[9 empty] | TOTAL (A) : | 0
Código | Fonte | (B) MÃO DE OBRA |  |  | Unidade | Encargos (%) | Valor sem Encargos Sociais | Valor com Encargos Sociais | Consumo | Custo horário
'010146 | DER-ED | SERVENTE (AUXILIAR DE OBRAS - SINDUSCON) |  |  | H | 157.3% | 6.16 | 15.85 | 0.7272 | 11.53
44503 | SINAPI | JARDINEIRO (HORISTA) |  |  | H | 157.3% | 7.24 | 18.63 | 0.1818 | 3.39
[9 empty] | TOTAL (B) : | 14.92
Código | Fonte | (B) ITENS DE INCIDÊNCIA |  |  | % | Mão de obra | Equipam. | Material |  | Custo
[9 empty] | TOTAL (C) : | 0
[9 empty] | CUSTO HORÁRIO DE EXECUÇÃO (A) + (B) + (C) : | 14.92
[9 empty] | (D) PRODUÇÃO DE EQUIPE : | 1
[9 empty] | (E) CUSTO UNITÁRIO DA EXECUÇÃO [(A) + (B) + (C)] / (D) : | 14.92
Código | Fonte | (F) MATERIAIS |  |  |  | Unidade | Custo unitário | Consumo |  | Custo
358 | SINAPI | MUDA DE ARVORE ORNAMENTAL, OITI/AROEIRA SALSA/ANGICO/IPE/JACARANDA OU EQUIVALENTE DA REGIAO, H= *1* M |  |  |  | UN | 53,16 | 1 |  | 53.16
|  | 0 |  |  |  | 0 | 0 |  |  | 0
[9 empty] | TOTAL (F) : | 53.16
Código | Fonte | (G) SERVIÇOS |  |  |  | Unidade | Custo unitário | Consumo |  | Custo
|  | 0 |  |  |  | 0 | 0 |  |  | 0
[9 empty] | TOTAL (G) : | 0
Código | Fonte | (H) ITENS DE TRANSPORTE |  | Unidade | XP | XR | Custo unitário | Consumo |  | Custo
[9 empty] | TOTAL (H) : | 0
[9 empty] | CUSTO DIRETO TOTAL (E) + (F) + (G) + (H) : | 68.08
[9 empty] | 0.3325 | 22.64
PREÇO UNITÁRIO TOTAL : | [9 empty] | 90.72
CP 129 |  |  | COMPOSIÇÃO ANALÍTICA DE CUSTOS UNITÁRIO
DESCRIÇÃO: | Plantio de árvore ornamental com altura de muda maior que 2,00m e menor ou igual a 4,00m
UNIDADE: | und
DATA BASE: | 2023-03-01
REFERÊNCIA: | Item SINAPI 98511
Código | Fonte | (A) EQUIPAMENTO |  | Und. | Horas Improdutivas |  | Valor improdutivo |  |  | Custo horário
|  | 0 |  | 0 |  |  | 0 |  |  | 0
Código | Fonte | (A) EQUIPAMENTO |  | Und. | Horas Produtivas |  | Valor Produtivo |  |  | Custo horário
|  | 0 |  | 0 |  |  | 0 |  |  | 0
[9 empty] | TOTAL (A) : | 0
Código | Fonte | (B) MÃO DE OBRA |  |  | Unidade | Encargos (%) | Valor sem Encargos Sociais | Valor com Encargos Sociais | Consumo | Custo horário
'010146 | DER-ED | SERVENTE (AUXILIAR DE OBRAS - SINDUSCON) |  |  | H | 157.3% | 6.16 | 15.85 | 1.0401 | 16.49
44503 | SINAPI | JARDINEIRO (HORISTA) |  |  | H | 157.3% | 7.24 | 18.63 | 0.26 | 4.84
[9 empty] | TOTAL (B) : | 21.33
Código | Fonte | (B) ITENS DE INCIDÊNCIA |  |  | % | Mão de obra | Equipam. | Material |  | Custo
[9 empty] | TOTAL (C) : | 0
[9 empty] | CUSTO HORÁRIO DE EXECUÇÃO (A) + (B) + (C) : | 21.33
[9 empty] | (D) PRODUÇÃO DE EQUIPE : | 1
[9 empty] | (E) CUSTO UNITÁRIO DA EXECUÇÃO [(A) + (B) + (C)] / (D) : | 21.33
Código | Fonte | (F) MATERIAIS |  |  |  | Unidade | Custo unitário | Consumo |  | Custo
359 | SINAPI | MUDA DE ARVORE ORNAMENTAL, OITI/AROEIRA SALSA/ANGICO/IPE/JACARANDA OU EQUIVALENTE DA REGIAO, H= *2* M |  |  |  | UN | 109,19 | 1 |  | 109.19
|  | 0 |  |  |  | 0 | 0 |  |  | 0
[9 empty] | TOTAL (F) : | 109.19
Código | Fonte | (G) SERVIÇOS |  |  |  | Unidade | Custo unitário | Consumo |  | Custo
|  | 0 |  |  |  | 0 | 0 |  |  | 0
[9 empty] | TOTAL (G) : | 0
Código | Fonte | (H) ITENS DE TRANSPORTE |  | Unidade | XP | XR | Custo unitário | Consumo |  | Custo
[9 empty] | TOTAL (H) : | 0
[9 empty] | CUSTO DIRETO TOTAL (E) + (F) + (G) + (H) : | 130.52
[9 empty] | 0.3325 | 43.4
PREÇO UNITÁRIO TOTAL : | [9 empty] | 173.92
CP 130 |  |  | COMPOSIÇÃO ANALÍTICA DE CUSTOS UNITÁRIO
DESCRIÇÃO: | Vaso de planta para Grumixameira - fornecimento e instalação
UNIDADE: | und
DATA BASE: | 2023-03-01
REFERÊNCIA:
Código | Fonte | (A) EQUIPAMENTO |  | Und. | Horas Improdutivas |  | Valor improdutivo |  |  | Custo horário
|  | 0 |  | 0 |  |  | 0 |  |  | 0
Código | Fonte | (A) EQUIPAMENTO |  | Und. | Horas Produtivas |  | Valor Produtivo |  |  | Custo horário
|  | 0 |  | 0 |  |  | 0 |  |  | 0
[9 empty] | TOTAL (A) : | 0
Código | Fonte | (B) MÃO DE OBRA |  |  | Unidade | Encargos (%) | Valor sem Encargos Sociais | Valor com Encargos Sociais | Consumo | Custo horário
'010101 | DER-ED | AJUDANTE (AJUDANTE PRATICO - SINDUSCON) |  |  | H | 157.3% | 7 | 18.01 | 1.1 | 19.81
|  | 0 |  |  | 0 | 157.3% | 0 | 0 |  | 0
[9 empty] | TOTAL (B) : | 19.81
Código | Fonte | (B) ITENS DE INCIDÊNCIA |  |  | % | Mão de obra | Equipam. | Material |  | Custo
[9 empty] | TOTAL (C) : | 0
[9 empty] | CUSTO HORÁRIO DE EXECUÇÃO (A) + (B) + (C) : | 19.81
[9 empty] | (D) PRODUÇÃO DE EQUIPE : | 1
[9 empty] | (E) CUSTO UNITÁRIO DA EXECUÇÃO [(A) + (B) + (C)] / (D) : | 19.81
Código | Fonte | (F) MATERIAIS |  |  |  | Unidade | Custo unitário | Consumo |  | Custo
| Pesquisa de Preços | VASO DE PLANTA 50X50 CM |  |  |  | UND | 286.89 | 1 |  | 286.89
|  | 0 |  |  |  | 0 | 0 |  |  | 0
[9 empty] | TOTAL (F) : | 286.89
Código | Fonte | (G) SERVIÇOS |  |  |  | Unidade | Custo unitário | Consumo |  | Custo
|  | 0 |  |  |  | 0 | 0 |  |  | 0
[9 empty] | TOTAL (G) : | 0
Código | Fonte | (H) ITENS DE TRANSPORTE |  | Unidade | XP | XR | Custo unitário | Consumo |  | Custo
[9 empty] | TOTAL (H) : | 0
[9 empty] | CUSTO DIRETO TOTAL (E) + (F) + (G) + (H) : | 306.7
[9 empty] | 0.3325 | 101.98
PREÇO UNITÁRIO TOTAL : | [9 empty] | 408.68
CP 131 |  |  | COMPOSIÇÃO ANALÍTICA DE CUSTOS UNITÁRIO
DESCRIÇÃO: | Condulete de PVC, tipo LB, para eletroduto de PVC soldável DN 32 mm (1''), aparente - fornecimento e instalação
UNIDADE: | und
DATA BASE: | 2023-03-01
REFERÊNCIA: | Item SINAPI 95812
Código | Fonte | (A) EQUIPAMENTO |  | Und. | Horas Improdutivas |  | Valor improdutivo |  |  | Custo horário
|  | 0 |  | 0 |  |  | 0 |  |  | 0
Código | Fonte | (A) EQUIPAMENTO |  | Und. | Horas Produtivas |  | Valor Produtivo |  |  | Custo horário
|  | 0 |  | 0 |  |  | 0 |  |  | 0
[9 empty] | TOTAL (A) : | 0
Código | Fonte | (B) MÃO DE OBRA |  |  | Unidade | Encargos (%) | Valor sem Encargos Sociais | Valor com Encargos Sociais | Consumo | Custo horário
'010101 | DER-ED | AJUDANTE (AJUDANTE PRATICO - SINDUSCON) |  |  | H | 157.3% | 7 | 18.01 | 0.115 | 2.07
'010115 | DER-ED | ELETRICISTA (OFICIAL - SINDUSCON) |  |  | H | 157.3% | 8.3 | 21.35 | 0.115 | 2.46
[9 empty] | TOTAL (B) : | 4.53
Código | Fonte | (B) ITENS DE INCIDÊNCIA |  |  | % | Mão de obra | Equipam. | Material |  | Custo
[9 empty] | TOTAL (C) : | 0
[9 empty] | CUSTO HORÁRIO DE EXECUÇÃO (A) + (B) + (C) : | 4.53
[9 empty] | (D) PRODUÇÃO DE EQUIPE : | 1
[9 empty] | (E) CUSTO UNITÁRIO DA EXECUÇÃO [(A) + (B) + (C)] / (D) : | 4.53
Código | Fonte | (F) MATERIAIS |  |  |  | Unidade | Custo unitário | Consumo |  | Custo
12015 | SINAPI | CONDULETE EM PVC, TIPO "LB", SEM TAMPA, DE 1" |  |  |  | UN | 14,13 | 1 |  | 14.13
|  | 0 |  |  |  | 0 | 0 |  |  | 0
[9 empty] | TOTAL (F) : | 14.13
Código | Fonte | (G) SERVIÇOS |  |  |  | Unidade | Custo unitário | Consumo |  | Custo
|  | 0 |  |  |  | 0 | 0 |  |  | 0
[9 empty] | TOTAL (G) : | 0
Código | Fonte | (H) ITENS DE TRANSPORTE |  | Unidade | XP | XR | Custo unitário | Consumo |  | Custo
[9 empty] | TOTAL (H) : | 0
[9 empty] | CUSTO DIRETO TOTAL (E) + (F) + (G) + (H) : | 18.66
[9 empty] | 0.3325 | 6.2
PREÇO UNITÁRIO TOTAL : | [9 empty] | 24.86
CP 132 |  |  | COMPOSIÇÃO ANALÍTICA DE CUSTOS UNITÁRIO
DESCRIÇÃO: | Cabo de fibra óptica - fornecimento e instalação
UNIDADE: | m
DATA BASE: | 2023-03-01
REFERÊNCIA: | Item DER-ED 160851
Código | Fonte | (A) EQUIPAMENTO |  | Und. | Horas Improdutivas |  | Valor improdutivo |  |  | Custo horário
|  | 0 |  | 0 |  |  | 0 |  |  | 0
Código | Fonte | (A) EQUIPAMENTO |  | Und. | Horas Produtivas |  | Valor Produtivo |  |  | Custo horário
|  | 0 |  | 0 |  |  | 0 |  |  | 0
[9 empty] | TOTAL (A) : | 0
Código | Fonte | (B) MÃO DE OBRA |  |  | Unidade | Encargos (%) | Valor sem Encargos Sociais | Valor com Encargos Sociais | Consumo | Custo horário
'010101 | DER-ED | AJUDANTE (AJUDANTE PRATICO - SINDUSCON) |  |  | H | 157.3% | 7 | 18.01 | 0.02 | 0.36
'010115 | DER-ED | ELETRICISTA (OFICIAL - SINDUSCON) |  |  | H | 157.3% | 8.3 | 21.35 | 0.02 | 0.43
[9 empty] | TOTAL (B) : | 0.79
Código | Fonte | (B) ITENS DE INCIDÊNCIA |  |  | % | Mão de obra | Equipam. | Material |  | Custo
[9 empty] | TOTAL (C) : | 0
[9 empty] | CUSTO HORÁRIO DE EXECUÇÃO (A) + (B) + (C) : | 0.79
[9 empty] | (D) PRODUÇÃO DE EQUIPE : | 1
[9 empty] | (E) CUSTO UNITÁRIO DA EXECUÇÃO [(A) + (B) + (C)] / (D) : | 0.79
Código | Fonte | (F) MATERIAIS |  |  |  | Unidade | Custo unitário | Consumo |  | Custo
| Pesquisa de Preços | CABO DE FIBRA ÓPTICA |  |  |  | M | 0.75 | 1 |  | 0.75
|  | 0 |  |  |  | 0 | 0 |  |  | 0
[9 empty] | TOTAL (F) : | 0.75
Código | Fonte | (G) SERVIÇOS |  |  |  | Unidade | Custo unitário | Consumo |  | Custo
|  | 0 |  |  |  | 0 | 0 |  |  | 0
[9 empty] | TOTAL (G) : | 0
Código | Fonte | (H) ITENS DE TRANSPORTE |  | Unidade | XP | XR | Custo unitário | Consumo |  | Custo
[9 empty] | TOTAL (H) : | 0
[9 empty] | CUSTO DIRETO TOTAL (E) + (F) + (G) + (H) : | 1.54
[9 empty] | 0.3325 | 0.51
PREÇO UNITÁRIO TOTAL : | [9 empty] | 2.05
CP 133 |  |  | COMPOSIÇÃO ANALÍTICA DE CUSTOS UNITÁRIO
DESCRIÇÃO: | Antena WiFi AC-LR Teto - fornecimento e instalação
UNIDADE: | und
DATA BASE: | 2023-03-01
REFERÊNCIA: | Item DER-ED 160866
Código | Fonte | (A) EQUIPAMENTO |  | Und. | Horas Improdutivas |  | Valor improdutivo |  |  | Custo horário
|  | 0 |  | 0 |  |  | 0 |  |  | 0
Código | Fonte | (A) EQUIPAMENTO |  | Und. | Horas Produtivas |  | Valor Produtivo |  |  | Custo horário
|  | 0 |  | 0 |  |  | 0 |  |  | 0
[9 empty] | TOTAL (A) : | 0
Código | Fonte | (B) MÃO DE OBRA |  |  | Unidade | Encargos (%) | Valor sem Encargos Sociais | Valor com Encargos Sociais | Consumo | Custo horário
'010117 | DER-ED | ELETROTECNICO MONTADOR - SINTRACONST |  |  | H | 157.3% | 15.75 | 40.52 | 1 | 40.52
|  | 0 |  |  | 0 | 157.3% | 0 | 0 |  | 0
[9 empty] | TOTAL (B) : | 40.52
Código | Fonte | (B) ITENS DE INCIDÊNCIA |  |  | % | Mão de obra | Equipam. | Material |  | Custo
[9 empty] | TOTAL (C) : | 0
[9 empty] | CUSTO HORÁRIO DE EXECUÇÃO (A) + (B) + (C) : | 40.52
[9 empty] | (D) PRODUÇÃO DE EQUIPE : | 1
[9 empty] | (E) CUSTO UNITÁRIO DA EXECUÇÃO [(A) + (B) + (C)] / (D) : | 40.52
Código | Fonte | (F) MATERIAIS |  |  |  | Unidade | Custo unitário | Consumo |  | Custo
| Pesquisa de Preços | ANTENA WI-FI |  |  |  | UND | 720.33 | 1 |  | 720.33
|  | 0 |  |  |  | 0 | 0 |  |  | 0
[9 empty] | TOTAL (F) : | 720.33
Código | Fonte | (G) SERVIÇOS |  |  |  | Unidade | Custo unitário | Consumo |  | Custo
|  | 0 |  |  |  | 0 | 0 |  |  | 0
[9 empty] | TOTAL (G) : | 0
Código | Fonte | (H) ITENS DE TRANSPORTE |  | Unidade | XP | XR | Custo unitário | Consumo |  | Custo
[9 empty] | TOTAL (H) : | 0
[9 empty] | CUSTO DIRETO TOTAL (E) + (F) + (G) + (H) : | 760.85
[9 empty] | 0.3325 | 252.98
PREÇO UNITÁRIO TOTAL : | [9 empty] | 1013.83
CP 134 |  |  | COMPOSIÇÃO ANALÍTICA DE CUSTOS UNITÁRIO
DESCRIÇÃO: | Eletrocalha perfurada em chapa de aço galvanizado, 100x100mm, sem tampa
UNIDADE: | m
DATA BASE: | 2023-03-01
REFERÊNCIA: | Item DER-ED 150836
Código | Fonte | (A) EQUIPAMENTO |  | Und. | Horas Improdutivas |  | Valor improdutivo |  |  | Custo horário
|  | 0 |  | 0 |  |  | 0 |  |  | 0
Código | Fonte | (A) EQUIPAMENTO |  | Und. | Horas Produtivas |  | Valor Produtivo |  |  | Custo horário
|  | 0 |  | 0 |  |  | 0 |  |  | 0
[9 empty] | TOTAL (A) : | 0
Código | Fonte | (B) MÃO DE OBRA |  |  | Unidade | Encargos (%) | Valor sem Encargos Sociais | Valor com Encargos Sociais | Consumo | Custo horário
'010101 | DER-ED | AJUDANTE (AJUDANTE PRATICO - SINDUSCON) |  |  | H | 157.3% | 7 | 18.01 | 0.4 | 7.2
'010115 | DER-ED | ELETRICISTA (OFICIAL - SINDUSCON) |  |  | H | 157.3% | 8.3 | 21.35 | 0.4 | 8.54
[9 empty] | TOTAL (B) : | 15.74
Código | Fonte | (B) ITENS DE INCIDÊNCIA |  |  | % | Mão de obra | Equipam. | Material |  | Custo
[9 empty] | TOTAL (C) : | 0
[9 empty] | CUSTO HORÁRIO DE EXECUÇÃO (A) + (B) + (C) : | 15.74
[9 empty] | (D) PRODUÇÃO DE EQUIPE : | 1
[9 empty] | (E) CUSTO UNITÁRIO DA EXECUÇÃO [(A) + (B) + (C)] / (D) : | 15.74
Código | Fonte | (F) MATERIAIS |  |  |  | Unidade | Custo unitário | Consumo |  | Custo
| Pesquisa de Preços | ELETROCALHA PERFURADA 100X100MM |  |  |  | UND | 41.1 | 1 |  | 41.1
|  | 0 |  |  |  | 0 | 0 |  |  | 0
[9 empty] | TOTAL (F) : | 41.1
Código | Fonte | (G) SERVIÇOS |  |  |  | Unidade | Custo unitário | Consumo |  | Custo
|  | 0 |  |  |  | 0 | 0 |  |  | 0
[9 empty] | TOTAL (G) : | 0
Código | Fonte | (H) ITENS DE TRANSPORTE |  | Unidade | XP | XR | Custo unitário | Consumo |  | Custo
[9 empty] | TOTAL (H) : | 0
[9 empty] | CUSTO DIRETO TOTAL (E) + (F) + (G) + (H) : | 56.84
[9 empty] | 0.3325 | 18.9
PREÇO UNITÁRIO TOTAL : | [9 empty] | 75.74
CP 135 |  |  | COMPOSIÇÃO ANALÍTICA DE CUSTOS UNITÁRIO
DESCRIÇÃO: | Cotovelo 'U' perfurado para eletrocalha 100x100mm - fornecimento e instalação
UNIDADE: | und
DATA BASE: | 2023-03-01
REFERÊNCIA: | Item DER-ED 150870
Código | Fonte | (A) EQUIPAMENTO |  | Und. | Horas Improdutivas |  | Valor improdutivo |  |  | Custo horário
|  | 0 |  | 0 |  |  | 0 |  |  | 0
Código | Fonte | (A) EQUIPAMENTO |  | Und. | Horas Produtivas |  | Valor Produtivo |  |  | Custo horário
|  | 0 |  | 0 |  |  | 0 |  |  | 0
[9 empty] | TOTAL (A) : | 0
Código | Fonte | (B) MÃO DE OBRA |  |  | Unidade | Encargos (%) | Valor sem Encargos Sociais | Valor com Encargos Sociais | Consumo | Custo horário
'010101 | DER-ED | AJUDANTE (AJUDANTE PRATICO - SINDUSCON) |  |  | H | 157.3% | 7 | 18.01 | 0.2 | 3.6
'010115 | DER-ED | ELETRICISTA (OFICIAL - SINDUSCON) |  |  | H | 157.3% | 8.3 | 21.35 | 0.2 | 4.27
[9 empty] | TOTAL (B) : | 7.87
Código | Fonte | (B) ITENS DE INCIDÊNCIA |  |  | % | Mão de obra | Equipam. | Material |  | Custo
[9 empty] | TOTAL (C) : | 0
[9 empty] | CUSTO HORÁRIO DE EXECUÇÃO (A) + (B) + (C) : | 7.87
[9 empty] | (D) PRODUÇÃO DE EQUIPE : | 1
[9 empty] | (E) CUSTO UNITÁRIO DA EXECUÇÃO [(A) + (B) + (C)] / (D) : | 7.87
Código | Fonte | (F) MATERIAIS |  |  |  | Unidade | Custo unitário | Consumo |  | Custo
| Pesquisa de Preços | COTOVELO 100X100MM |  |  |  | UND | 23.11 | 1 |  | 23.11
|  | 0 |  |  |  | 0 | 0 |  |  | 0
[9 empty] | TOTAL (F) : | 23.11
Código | Fonte | (G) SERVIÇOS |  |  |  | Unidade | Custo unitário | Consumo |  | Custo
|  | 0 |  |  |  | 0 | 0 |  |  | 0
[9 empty] | TOTAL (G) : | 0
Código | Fonte | (H) ITENS DE TRANSPORTE |  | Unidade | XP | XR | Custo unitário | Consumo |  | Custo
[9 empty] | TOTAL (H) : | 0
[9 empty] | CUSTO DIRETO TOTAL (E) + (F) + (G) + (H) : | 30.98
[9 empty] | 0.3325 | 10.3
PREÇO UNITÁRIO TOTAL : | [9 empty] | 41.28
CP 136 |  |  | COMPOSIÇÃO ANALÍTICA DE CUSTOS UNITÁRIO
DESCRIÇÃO: | Luva de acabamento perfurado para eletrocalha 100x100mm - fornecimento e instalação
UNIDADE: | und
DATA BASE: | 2023-03-01
REFERÊNCIA: | Item DER-ED 150870
Código | Fonte | (A) EQUIPAMENTO |  | Und. | Horas Improdutivas |  | Valor improdutivo |  |  | Custo horário
|  | 0 |  | 0 |  |  | 0 |  |  | 0
Código | Fonte | (A) EQUIPAMENTO |  | Und. | Horas Produtivas |  | Valor Produtivo |  |  | Custo horário
|  | 0 |  | 0 |  |  | 0 |  |  | 0
[9 empty] | TOTAL (A) : | 0
Código | Fonte | (B) MÃO DE OBRA |  |  | Unidade | Encargos (%) | Valor sem Encargos Sociais | Valor com Encargos Sociais | Consumo | Custo horário
'010101 | DER-ED | AJUDANTE (AJUDANTE PRATICO - SINDUSCON) |  |  | H | 157.3% | 7 | 18.01 | 0.2 | 3.6
'010115 | DER-ED | ELETRICISTA (OFICIAL - SINDUSCON) |  |  | H | 157.3% | 8.3 | 21.35 | 0.2 | 4.27
[9 empty] | TOTAL (B) : | 7.87
Código | Fonte | (B) ITENS DE INCIDÊNCIA |  |  | % | Mão de obra | Equipam. | Material |  | Custo
[9 empty] | TOTAL (C) : | 0
[9 empty] | CUSTO HORÁRIO DE EXECUÇÃO (A) + (B) + (C) : | 7.87
[9 empty] | (D) PRODUÇÃO DE EQUIPE : | 1
[9 empty] | (E) CUSTO UNITÁRIO DA EXECUÇÃO [(A) + (B) + (C)] / (D) : | 7.87
Código | Fonte | (F) MATERIAIS |  |  |  | Unidade | Custo unitário | Consumo |  | Custo
| Pesquisa de Preços | LUVA 100X100MM |  |  |  | UND | 16.69 | 1 |  | 16.69
|  | 0 |  |  |  | 0 | 0 |  |  | 0
[9 empty] | TOTAL (F) : | 16.69
Código | Fonte | (G) SERVIÇOS |  |  |  | Unidade | Custo unitário | Consumo |  | Custo
|  | 0 |  |  |  | 0 | 0 |  |  | 0
[9 empty] | TOTAL (G) : | 0
Código | Fonte | (H) ITENS DE TRANSPORTE |  | Unidade | XP | XR | Custo unitário | Consumo |  | Custo
[9 empty] | TOTAL (H) : | 0
[9 empty] | CUSTO DIRETO TOTAL (E) + (F) + (G) + (H) : | 24.56
[9 empty] | 0.3325 | 8.17
PREÇO UNITÁRIO TOTAL : | [9 empty] | 32.73
CP 137 |  |  | COMPOSIÇÃO ANALÍTICA DE CUSTOS UNITÁRIO
DESCRIÇÃO: | Saída lateral para eletrocalha 100x100mm - fornecimento e instalação
UNIDADE: | und
DATA BASE: | 2023-03-01
REFERÊNCIA: | Item DER-ED 150870
Código | Fonte | (A) EQUIPAMENTO |  | Und. | Horas Improdutivas |  | Valor improdutivo |  |  | Custo horário
|  | 0 |  | 0 |  |  | 0 |  |  | 0
Código | Fonte | (A) EQUIPAMENTO |  | Und. | Horas Produtivas |  | Valor Produtivo |  |  | Custo horário
|  | 0 |  | 0 |  |  | 0 |  |  | 0
[9 empty] | TOTAL (A) : | 0
Código | Fonte | (B) MÃO DE OBRA |  |  | Unidade | Encargos (%) | Valor sem Encargos Sociais | Valor com Encargos Sociais | Consumo | Custo horário
'010101 | DER-ED | AJUDANTE (AJUDANTE PRATICO - SINDUSCON) |  |  | H | 157.3% | 7 | 18.01 | 0.2 | 3.6
'010115 | DER-ED | ELETRICISTA (OFICIAL - SINDUSCON) |  |  | H | 157.3% | 8.3 | 21.35 | 0.2 | 4.27
[9 empty] | TOTAL (B) : | 7.87
Código | Fonte | (B) ITENS DE INCIDÊNCIA |  |  | % | Mão de obra | Equipam. | Material |  | Custo
[9 empty] | TOTAL (C) : | 0
[9 empty] | CUSTO HORÁRIO DE EXECUÇÃO (A) + (B) + (C) : | 7.87
[9 empty] | (D) PRODUÇÃO DE EQUIPE : | 1
[9 empty] | (E) CUSTO UNITÁRIO DA EXECUÇÃO [(A) + (B) + (C)] / (D) : | 7.87
Código | Fonte | (F) MATERIAIS |  |  |  | Unidade | Custo unitário | Consumo |  | Custo
| Pesquisa de Preços | SAÍDA LATERAL 100X100MM |  |  |  | UND | 4.63 | 1 |  | 4.63
|  | 0 |  |  |  | 0 | 0 |  |  | 0
[9 empty] | TOTAL (F) : | 4.63
Código | Fonte | (G) SERVIÇOS |  |  |  | Unidade | Custo unitário | Consumo |  | Custo
|  | 0 |  |  |  | 0 | 0 |  |  | 0
[9 empty] | TOTAL (G) : | 0
Código | Fonte | (H) ITENS DE TRANSPORTE |  | Unidade | XP | XR | Custo unitário | Consumo |  | Custo
[9 empty] | TOTAL (H) : | 0
[9 empty] | CUSTO DIRETO TOTAL (E) + (F) + (G) + (H) : | 12.5
[9 empty] | 0.3325 | 4.16
PREÇO UNITÁRIO TOTAL : | [9 empty] | 16.66
CP 138 |  |  | COMPOSIÇÃO ANALÍTICA DE CUSTOS UNITÁRIO
DESCRIÇÃO: | Tê reto 'U' para eletrocalha 100x100mm - fornecimento e instalação
UNIDADE: | und
DATA BASE: | 2023-03-01
REFERÊNCIA: | Item DER-ED 150870
Código | Fonte | (A) EQUIPAMENTO |  | Und. | Horas Improdutivas |  | Valor improdutivo |  |  | Custo horário
|  | 0 |  | 0 |  |  | 0 |  |  | 0
Código | Fonte | (A) EQUIPAMENTO |  | Und. | Horas Produtivas |  | Valor Produtivo |  |  | Custo horário
|  | 0 |  | 0 |  |  | 0 |  |  | 0
[9 empty] | TOTAL (A) : | 0
Código | Fonte | (B) MÃO DE OBRA |  |  | Unidade | Encargos (%) | Valor sem Encargos Sociais | Valor com Encargos Sociais | Consumo | Custo horário
'010101 | DER-ED | AJUDANTE (AJUDANTE PRATICO - SINDUSCON) |  |  | H | 157.3% | 7 | 18.01 | 0.2 | 3.6
'010115 | DER-ED | ELETRICISTA (OFICIAL - SINDUSCON) |  |  | H | 157.3% | 8.3 | 21.35 | 0.2 | 4.27
[9 empty] | TOTAL (B) : | 7.87
Código | Fonte | (B) ITENS DE INCIDÊNCIA |  |  | % | Mão de obra | Equipam. | Material |  | Custo
[9 empty] | TOTAL (C) : | 0
[9 empty] | CUSTO HORÁRIO DE EXECUÇÃO (A) + (B) + (C) : | 7.87
[9 empty] | (D) PRODUÇÃO DE EQUIPE : | 1
[9 empty] | (E) CUSTO UNITÁRIO DA EXECUÇÃO [(A) + (B) + (C)] / (D) : | 7.87
Código | Fonte | (F) MATERIAIS |  |  |  | Unidade | Custo unitário | Consumo |  | Custo
| Pesquisa de Preços | TÊ RETO 100X100MM |  |  |  | UND | 44.62 | 1 |  | 44.62
|  | 0 |  |  |  | 0 | 0 |  |  | 0
[9 empty] | TOTAL (F) : | 44.62
Código | Fonte | (G) SERVIÇOS |  |  |  | Unidade | Custo unitário | Consumo |  | Custo
|  | 0 |  |  |  | 0 | 0 |  |  | 0
[9 empty] | TOTAL (G) : | 0
Código | Fonte | (H) ITENS DE TRANSPORTE |  | Unidade | XP | XR | Custo unitário | Consumo |  | Custo
[9 empty] | TOTAL (H) : | 0
[9 empty] | CUSTO DIRETO TOTAL (E) + (F) + (G) + (H) : | 52.49
[9 empty] | 0.3325 | 17.45
PREÇO UNITÁRIO TOTAL : | [9 empty] | 69.94
CP 139 |  |  | COMPOSIÇÃO ANALÍTICA DE CUSTOS UNITÁRIO
DESCRIÇÃO: | Cotovelo em cobre, DN 22mm, 90 graus - fornecimento e instalação
UNIDADE: | und
DATA BASE: | 2023-03-01
REFERÊNCIA: | Item SINAPI 92287
Código | Fonte | (A) EQUIPAMENTO |  | Und. | Horas Improdutivas |  | Valor improdutivo |  |  | Custo horário
|  | 0 |  | 0 |  |  | 0 |  |  | 0
Código | Fonte | (A) EQUIPAMENTO |  | Und. | Horas Produtivas |  | Valor Produtivo |  |  | Custo horário
|  | 0 |  | 0 |  |  | 0 |  |  | 0
[9 empty] | TOTAL (A) : | 0
Código | Fonte | (B) MÃO DE OBRA |  |  | Unidade | Encargos (%) | Valor sem Encargos Sociais | Valor com Encargos Sociais | Consumo | Custo horário
'010101 | DER-ED | AJUDANTE (AJUDANTE PRATICO - SINDUSCON) |  |  | H | 157.3% | 7 | 18.01 | 0.089 | 1.6
'010118 | DER-ED | ENCANADOR - (OFICIAL - SINDUSCON) |  |  | H | 157.3% | 8.3 | 21.35 | 0.089 | 1.9
[9 empty] | TOTAL (B) : | 3.5
Código | Fonte | (B) ITENS DE INCIDÊNCIA |  |  | % | Mão de obra | Equipam. | Material |  | Custo
[9 empty] | TOTAL (C) : | 0
[9 empty] | CUSTO HORÁRIO DE EXECUÇÃO (A) + (B) + (C) : | 3.5
[9 empty] | (D) PRODUÇÃO DE EQUIPE : | 1
[9 empty] | (E) CUSTO UNITÁRIO DA EXECUÇÃO [(A) + (B) + (C)] / (D) : | 3.5
Código | Fonte | (F) MATERIAIS |  |  |  | Unidade | Custo unitário | Consumo |  | Custo
12715 | SINAPI | COTOVELO DE COBRE 90 GRAUS (REF 607) SEM ANEL DE SOLDA, BOLSA X BOLSA, 22 MM |  |  |  | UN | 11,21 | 1 |  | 11.21
12732 | SINAPI | SOLDA ESTANHO/COBRE PARA CONEXOES DE COBRE, FIO 2,5 MM, CARRETEL 500 GR (SEM CHUMBO) |  |  |  | UN | 279,67 | 0.0048 |  | 1.34
38383 | SINAPI | LIXA D'AGUA EM FOLHA, GRAO 100 |  |  |  | UN | 2,26 | 0.0395 |  | 0.09
39897 | SINAPI | PASTA PARA SOLDA DE TUBOS E CONEXOES DE COBRE (EMBALAGEM COM 250 G) |  |  |  | UN | 51,27 | 0.0012 |  | 0.06
[9 empty] | TOTAL (F) : | 12.7
Código | Fonte | (G) SERVIÇOS |  |  |  | Unidade | Custo unitário | Consumo |  | Custo
|  | 0 |  |  |  | 0 | 0 |  |  | 0
[9 empty] | TOTAL (G) : | 0
Código | Fonte | (H) ITENS DE TRANSPORTE |  | Unidade | XP | XR | Custo unitário | Consumo |  | Custo
[9 empty] | TOTAL (H) : | 0
[9 empty] | CUSTO DIRETO TOTAL (E) + (F) + (G) + (H) : | 16.2
[9 empty] | 0.3325 | 5.39
PREÇO UNITÁRIO TOTAL : | [9 empty] | 21.59
CP 140 |  |  | COMPOSIÇÃO ANALÍTICA DE CUSTOS UNITÁRIO
DESCRIÇÃO: | Cotovelo em cobre, DN 15mm, 90 graus - fornecimento e instalação
UNIDADE: | und
DATA BASE: | 2023-03-01
REFERÊNCIA: | Item SINAPI 92311
Código | Fonte | (A) EQUIPAMENTO |  | Und. | Horas Improdutivas |  | Valor improdutivo |  |  | Custo horário
|  | 0 |  | 0 |  |  | 0 |  |  | 0
Código | Fonte | (A) EQUIPAMENTO |  | Und. | Horas Produtivas |  | Valor Produtivo |  |  | Custo horário
|  | 0 |  | 0 |  |  | 0 |  |  | 0
[9 empty] | TOTAL (A) : | 0
Código | Fonte | (B) MÃO DE OBRA |  |  | Unidade | Encargos (%) | Valor sem Encargos Sociais | Valor com Encargos Sociais | Consumo | Custo horário
'010101 | DER-ED | AJUDANTE (AJUDANTE PRATICO - SINDUSCON) |  |  | H | 157.3% | 7 | 18.01 | 0.137 | 2.47
'010118 | DER-ED | ENCANADOR - (OFICIAL - SINDUSCON) |  |  | H | 157.3% | 8.3 | 21.35 | 0.137 | 2.92
[9 empty] | TOTAL (B) : | 5.39
Código | Fonte | (B) ITENS DE INCIDÊNCIA |  |  | % | Mão de obra | Equipam. | Material |  | Custo
[9 empty] | TOTAL (C) : | 0
[9 empty] | CUSTO HORÁRIO DE EXECUÇÃO (A) + (B) + (C) : | 5.39
[9 empty] | (D) PRODUÇÃO DE EQUIPE : | 1
[9 empty] | (E) CUSTO UNITÁRIO DA EXECUÇÃO [(A) + (B) + (C)] / (D) : | 5.39
Código | Fonte | (F) MATERIAIS |  |  |  | Unidade | Custo unitário | Consumo |  | Custo
12714 | SINAPI | COTOVELO DE COBRE 90 GRAUS (REF 607) SEM ANEL DE SOLDA, BOLSA X BOLSA, 15 MM |  |  |  | UN | 4,97 | 1 |  | 4.97
12732 | SINAPI | SOLDA ESTANHO/COBRE PARA CONEXOES DE COBRE, FIO 2,5 MM, CARRETEL 500 GR (SEM CHUMBO) |  |  |  | UN | 279,67 | 0.0028 |  | 0.78
38383 | SINAPI | LIXA D'AGUA EM FOLHA, GRAO 100 |  |  |  | UN | 2,26 | 0.0458 |  | 0.1
39897 | SINAPI | PASTA PARA SOLDA DE TUBOS E CONEXOES DE COBRE (EMBALAGEM COM 250 G) |  |  |  | UN | 51,27 | 0.0038 |  | 0.19
[9 empty] | TOTAL (F) : | 6.04
Código | Fonte | (G) SERVIÇOS |  |  |  | Unidade | Custo unitário | Consumo |  | Custo
|  | 0 |  |  |  | 0 | 0 |  |  | 0
[9 empty] | TOTAL (G) : | 0
Código | Fonte | (H) ITENS DE TRANSPORTE |  | Unidade | XP | XR | Custo unitário | Consumo |  | Custo
[9 empty] | TOTAL (H) : | 0
[9 empty] | CUSTO DIRETO TOTAL (E) + (F) + (G) + (H) : | 11.43
[9 empty] | 0.3325 | 3.8
PREÇO UNITÁRIO TOTAL : | [9 empty] | 15.23
CP 141 |  |  | COMPOSIÇÃO ANALÍTICA DE CUSTOS UNITÁRIO
DESCRIÇÃO: | Tê em cobre, DN 22mm - fornecimento e instalação
UNIDADE: | und
DATA BASE: | 2023-03-01
REFERÊNCIA: | Item SINAPI 92299
Código | Fonte | (A) EQUIPAMENTO |  | Und. | Horas Improdutivas |  | Valor improdutivo |  |  | Custo horário
|  | 0 |  | 0 |  |  | 0 |  |  | 0
Código | Fonte | (A) EQUIPAMENTO |  | Und. | Horas Produtivas |  | Valor Produtivo |  |  | Custo horário
|  | 0 |  | 0 |  |  | 0 |  |  | 0
[9 empty] | TOTAL (A) : | 0
Código | Fonte | (B) MÃO DE OBRA |  |  | Unidade | Encargos (%) | Valor sem Encargos Sociais | Valor com Encargos Sociais | Consumo | Custo horário
'010101 | DER-ED | AJUDANTE (AJUDANTE PRATICO - SINDUSCON) |  |  | H | 157.3% | 7 | 18.01 | 0.1186 | 2.14
'010118 | DER-ED | ENCANADOR - (OFICIAL - SINDUSCON) |  |  | H | 157.3% | 8.3 | 21.35 | 0.1186 | 2.53
[9 empty] | TOTAL (B) : | 4.67
Código | Fonte | (B) ITENS DE INCIDÊNCIA |  |  | % | Mão de obra | Equipam. | Material |  | Custo
[9 empty] | TOTAL (C) : | 0
[9 empty] | CUSTO HORÁRIO DE EXECUÇÃO (A) + (B) + (C) : | 4.67
[9 empty] | (D) PRODUÇÃO DE EQUIPE : | 1
[9 empty] | (E) CUSTO UNITÁRIO DA EXECUÇÃO [(A) + (B) + (C)] / (D) : | 4.67
Código | Fonte | (F) MATERIAIS |  |  |  | Unidade | Custo unitário | Consumo |  | Custo
12732 | SINAPI | SOLDA ESTANHO/COBRE PARA CONEXOES DE COBRE, FIO 2,5 MM, CARRETEL 500 GR (SEM CHUMBO) |  |  |  | UN | 279,67 | 0.0072 |  | 2.01
12734 | SINAPI | TE DE COBRE (REF 611) SEM ANEL DE SOLDA, BOLSA X BOLSA X BOLSA, 22 MM |  |  |  | UN | 14,40 | 1 |  | 14.4
38383 | SINAPI | LIXA D'AGUA EM FOLHA, GRAO 100 |  |  |  | UN | 2,26 | 0.0593 |  | 0.13
39897 | SINAPI | PASTA PARA SOLDA DE TUBOS E CONEXOES DE COBRE (EMBALAGEM COM 250 G) |  |  |  | UN | 51,27 | 0.0018 |  | 0.09
[9 empty] | TOTAL (F) : | 16.63
Código | Fonte | (G) SERVIÇOS |  |  |  | Unidade | Custo unitário | Consumo |  | Custo
|  | 0 |  |  |  | 0 | 0 |  |  | 0
[9 empty] | TOTAL (G) : | 0
Código | Fonte | (H) ITENS DE TRANSPORTE |  | Unidade | XP | XR | Custo unitário | Consumo |  | Custo
[9 empty] | TOTAL (H) : | 0
[9 empty] | CUSTO DIRETO TOTAL (E) + (F) + (G) + (H) : | 21.3
[9 empty] | 0.3325 | 7.08
PREÇO UNITÁRIO TOTAL : | [9 empty] | 28.38
CP 142 |  |  | COMPOSIÇÃO ANALÍTICA DE CUSTOS UNITÁRIO
DESCRIÇÃO: | Curva em cobre, DN 22mm, 45 graus - fornecimento e instalação
UNIDADE: | und
DATA BASE: | 2023-03-01
REFERÊNCIA: | Item SINAPI 93076
Código | Fonte | (A) EQUIPAMENTO |  | Und. | Horas Improdutivas |  | Valor improdutivo |  |  | Custo horário
|  | 0 |  | 0 |  |  | 0 |  |  | 0
Código | Fonte | (A) EQUIPAMENTO |  | Und. | Horas Produtivas |  | Valor Produtivo |  |  | Custo horário
|  | 0 |  | 0 |  |  | 0 |  |  | 0
[9 empty] | TOTAL (A) : | 0
Código | Fonte | (B) MÃO DE OBRA |  |  | Unidade | Encargos (%) | Valor sem Encargos Sociais | Valor com Encargos Sociais | Consumo | Custo horário
'010101 | DER-ED | AJUDANTE (AJUDANTE PRATICO - SINDUSCON) |  |  | H | 157.3% | 7 | 18.01 | 0.1724 | 3.1
'010118 | DER-ED | ENCANADOR - (OFICIAL - SINDUSCON) |  |  | H | 157.3% | 8.3 | 21.35 | 0.1724 | 3.68
[9 empty] | TOTAL (B) : | 6.78
Código | Fonte | (B) ITENS DE INCIDÊNCIA |  |  | % | Mão de obra | Equipam. | Material |  | Custo
[9 empty] | TOTAL (C) : | 0
[9 empty] | CUSTO HORÁRIO DE EXECUÇÃO (A) + (B) + (C) : | 6.78
[9 empty] | (D) PRODUÇÃO DE EQUIPE : | 1
[9 empty] | (E) CUSTO UNITÁRIO DA EXECUÇÃO [(A) + (B) + (C)] / (D) : | 6.78
Código | Fonte | (F) MATERIAIS |  |  |  | Unidade | Custo unitário | Consumo |  | Custo
12732 | SINAPI | SOLDA ESTANHO/COBRE PARA CONEXOES DE COBRE, FIO 2,5 MM, CARRETEL 500 GR (SEM CHUMBO) |  |  |  | UN | 279,67 | 0.0048 |  | 1.34
38383 | SINAPI | LIXA D'AGUA EM FOLHA, GRAO 100 |  |  |  | UN | 2,26 | 0.0575 |  | 0.13
39880 | SINAPI | CURVA 45 GRAUS DE COBRE (REF 606) SEM ANEL DE SOLDA, BOLSA X BOLSA, 22 MM |  |  |  | UN | 10,93 | 1 |  | 10.93
39897 | SINAPI | PASTA PARA SOLDA DE TUBOS E CONEXOES DE COBRE (EMBALAGEM COM 250 G) |  |  |  | UN | 51,27 | 0.0012 |  | 0.06
[9 empty] | TOTAL (F) : | 12.46
Código | Fonte | (G) SERVIÇOS |  |  |  | Unidade | Custo unitário | Consumo |  | Custo
|  | 0 |  |  |  | 0 | 0 |  |  | 0
[9 empty] | TOTAL (G) : | 0
Código | Fonte | (H) ITENS DE TRANSPORTE |  | Unidade | XP | XR | Custo unitário | Consumo |  | Custo
[9 empty] | TOTAL (H) : | 0
[9 empty] | CUSTO DIRETO TOTAL (E) + (F) + (G) + (H) : | 19.24
[9 empty] | 0.3325 | 6.4
PREÇO UNITÁRIO TOTAL : | [9 empty] | 25.64
CP 143 |  |  | COMPOSIÇÃO ANALÍTICA DE CUSTOS UNITÁRIO
DESCRIÇÃO: | Barra galvanizada a fogo diâmetro 3/8'' (Re-bar)
UNIDADE: | m
DATA BASE: | 2023-03-01
REFERÊNCIA: | Item DER-ES 160327
Código | Fonte | (A) EQUIPAMENTO |  | Und. | Horas Improdutivas |  | Valor improdutivo |  |  | Custo horário
|  | 0 |  | 0 |  |  | 0 |  |  | 0
Código | Fonte | (A) EQUIPAMENTO |  | Und. | Horas Produtivas |  | Valor Produtivo |  |  | Custo horário
|  | 0 |  | 0 |  |  | 0 |  |  | 0
[9 empty] | TOTAL (A) : | 0
Código | Fonte | (B) MÃO DE OBRA |  |  | Unidade | Encargos (%) | Valor sem Encargos Sociais | Valor com Encargos Sociais | Consumo | Custo horário
'010101 | DER-ED | AJUDANTE (AJUDANTE PRATICO - SINDUSCON) |  |  | H | 157.3% | 7 | 18.01 | 0.6 | 10.81
'010115 | DER-ED | ELETRICISTA (OFICIAL - SINDUSCON) |  |  | H | 157.3% | 8.3 | 21.35 | 0.6 | 12.81
[9 empty] | TOTAL (B) : | 23.62
Código | Fonte | (B) ITENS DE INCIDÊNCIA |  |  | % | Mão de obra | Equipam. | Material |  | Custo
[9 empty] | TOTAL (C) : | 0
[9 empty] | CUSTO HORÁRIO DE EXECUÇÃO (A) + (B) + (C) : | 23.62
[9 empty] | (D) PRODUÇÃO DE EQUIPE : | 1
[9 empty] | (E) CUSTO UNITÁRIO DA EXECUÇÃO [(A) + (B) + (C)] / (D) : | 23.62
Código | Fonte | (F) MATERIAIS |  |  |  | Unidade | Custo unitário | Consumo |  | Custo
| Pesquisa de Preços | BARRA GALVANIZADA A FOGO DIÂMETRO 3/8 |  |  |  | M | 29.68 | 1 |  | 29.68
|  | 0 |  |  |  | 0 | 0 |  |  | 0
[9 empty] | TOTAL (F) : | 29.68
Código | Fonte | (G) SERVIÇOS |  |  |  | Unidade | Custo unitário | Consumo |  | Custo
|  | 0 |  |  |  | 0 | 0 |  |  | 0
[9 empty] | TOTAL (G) : | 0
Código | Fonte | (H) ITENS DE TRANSPORTE |  | Unidade | XP | XR | Custo unitário | Consumo |  | Custo
[9 empty] | TOTAL (H) : | 0
[9 empty] | CUSTO DIRETO TOTAL (E) + (F) + (G) + (H) : | 53.3
[9 empty] | 0.3325 | 17.72
PREÇO UNITÁRIO TOTAL : | [9 empty] | 71.02
CP 144 |  |  | COMPOSIÇÃO ANALÍTICA DE CUSTOS UNITÁRIO
DESCRIÇÃO: | Clips galvanizado para emenda de vergalhão Re-bar 3/8''
UNIDADE: | und
DATA BASE: | 2023-03-01
REFERÊNCIA: | Item DER-ES 160322
Código | Fonte | (A) EQUIPAMENTO |  | Und. | Horas Improdutivas |  | Valor improdutivo |  |  | Custo horário
|  | 0 |  | 0 |  |  | 0 |  |  | 0
Código | Fonte | (A) EQUIPAMENTO |  | Und. | Horas Produtivas |  | Valor Produtivo |  |  | Custo horário
|  | 0 |  | 0 |  |  | 0 |  |  | 0
[9 empty] | TOTAL (A) : | 0
Código | Fonte | (B) MÃO DE OBRA |  |  | Unidade | Encargos (%) | Valor sem Encargos Sociais | Valor com Encargos Sociais | Consumo | Custo horário
'010101 | DER-ED | AJUDANTE (AJUDANTE PRATICO - SINDUSCON) |  |  | H | 157.3% | 7 | 18.01 | 0.25 | 4.5
|  | 0 |  |  | 0 | 157.3% | 0 | 0 |  | 0
[9 empty] | TOTAL (B) : | 4.5
Código | Fonte | (B) ITENS DE INCIDÊNCIA |  |  | % | Mão de obra | Equipam. | Material |  | Custo
[9 empty] | TOTAL (C) : | 0
[9 empty] | CUSTO HORÁRIO DE EXECUÇÃO (A) + (B) + (C) : | 4.5
[9 empty] | (D) PRODUÇÃO DE EQUIPE : | 1
[9 empty] | (E) CUSTO UNITÁRIO DA EXECUÇÃO [(A) + (B) + (C)] / (D) : | 4.5
Código | Fonte | (F) MATERIAIS |  |  |  | Unidade | Custo unitário | Consumo |  | Custo
| Pesquisa de Preços | CLIPS GALVANIZADO PARA EMENDA |  |  |  | und | 2.28 | 1 |  | 2.28
|  | 0 |  |  |  | 0 | 0 |  |  | 0
[9 empty] | TOTAL (F) : | 2.28
Código | Fonte | (G) SERVIÇOS |  |  |  | Unidade | Custo unitário | Consumo |  | Custo
|  | 0 |  |  |  | 0 | 0 |  |  | 0
[9 empty] | TOTAL (G) : | 0
Código | Fonte | (H) ITENS DE TRANSPORTE |  | Unidade | XP | XR | Custo unitário | Consumo |  | Custo
[9 empty] | TOTAL (H) : | 0
[9 empty] | CUSTO DIRETO TOTAL (E) + (F) + (G) + (H) : | 6.78
[9 empty] | 0.3325 | 2.25
PREÇO UNITÁRIO TOTAL : | [9 empty] | 9.03
CP 145 |  |  | COMPOSIÇÃO ANALÍTICA DE CUSTOS UNITÁRIO
DESCRIÇÃO: | Transição de descida externa com solo - fornecimento e instalação
UNIDADE: | und
DATA BASE: | 2023-03-01
REFERÊNCIA: | Item DER-ES 160309
Código | Fonte | (A) EQUIPAMENTO |  | Und. | Horas Improdutivas |  | Valor improdutivo |  |  | Custo horário
|  | 0 |  | 0 |  |  | 0 |  |  | 0
Código | Fonte | (A) EQUIPAMENTO |  | Und. | Horas Produtivas |  | Valor Produtivo |  |  | Custo horário
|  | 0 |  | 0 |  |  | 0 |  |  | 0
[9 empty] | TOTAL (A) : | 0
Código | Fonte | (B) MÃO DE OBRA |  |  | Unidade | Encargos (%) | Valor sem Encargos Sociais | Valor com Encargos Sociais | Consumo | Custo horário
'010101 | DER-ED | AJUDANTE (AJUDANTE PRATICO - SINDUSCON) |  |  | H | 157.3% | 7 | 18.01 | 0.6 | 10.81
'010115 | DER-ED | ELETRICISTA (OFICIAL - SINDUSCON) |  |  | H | 157.3% | 8.3 | 21.35 | 0.6 | 12.81
[9 empty] | TOTAL (B) : | 23.62
Código | Fonte | (B) ITENS DE INCIDÊNCIA |  |  | % | Mão de obra | Equipam. | Material |  | Custo
[9 empty] | TOTAL (C) : | 0
[9 empty] | CUSTO HORÁRIO DE EXECUÇÃO (A) + (B) + (C) : | 23.62
[9 empty] | (D) PRODUÇÃO DE EQUIPE : | 1
[9 empty] | (E) CUSTO UNITÁRIO DA EXECUÇÃO [(A) + (B) + (C)] / (D) : | 23.62
Código | Fonte | (F) MATERIAIS |  |  |  | Unidade | Custo unitário | Consumo |  | Custo
11273 | SINAPI | ALCA PREFORMADA DE DISTRIBUICAO, EM ACO GALVANIZADO, PARA CONDUTORES DE ALUMINIO AWG 1/0 (CAA 6/1 OU CA 7 FIOS) |  |  |  | UN | 15,00 | 1 |  | 15
'026554 | DER-ED | PORCA SEXTAVADA 1/4" |  |  |  | UN | 0.17 | 1 |  | 0.17
| Pesquisa de Preços | ARRUELA DE PRESSÃO |  |  |  | UND | 5.62 | 1 |  | 5.62
'048146 | DER-ED | TERMINAL COMPRESSÃO COBRE ESTANHADO 50MM2 TEL 5150 |  |  |  | UN | 8.31 | 1 |  | 8.31
'026879 | DER-ED | ARRUELA LISA ACO INOX 1/4" - TEL-5303 |  |  |  | UN | 0.54 | 1 |  | 0.54
'026607 | DER-ED | PARAFUSO SEXTAVADO COM PORCA E ARRUELA 3/8" X 11/2" - ZINCADO |  |  |  | UN | 1.91 | 1 |  | 1.91
| Pesquisa de Preços | CORDOALHA DE AÇO GALVANIZADO |  |  |  | M | 15.19 | 1 |  | 15.19
[9 empty] | TOTAL (F) : | 46.74
Código | Fonte | (G) SERVIÇOS |  |  |  | Unidade | Custo unitário | Consumo |  | Custo
|  | 0 |  |  |  | 0 | 0 |  |  | 0
[9 empty] | TOTAL (G) : | 0
Código | Fonte | (H) ITENS DE TRANSPORTE |  | Unidade | XP | XR | Custo unitário | Consumo |  | Custo
[9 empty] | TOTAL (H) : | 0
[9 empty] | CUSTO DIRETO TOTAL (E) + (F) + (G) + (H) : | 70.36
[9 empty] | 0.3325 | 23.39
PREÇO UNITÁRIO TOTAL : | [9 empty] | 93.75
CP 146 |  |  | COMPOSIÇÃO ANALÍTICA DE CUSTOS UNITÁRIO
DESCRIÇÃO: | Cabo de áudio polarizado (2x2,5 mm2) malha trançada (Streaming Cable ou equivalente) - fornecimento e instalação
UNIDADE: | und
DATA BASE: | 2023-03-01
REFERÊNCIA: | Item SUDECAP 11.82.54
Código | Fonte | (A) EQUIPAMENTO |  | Und. | Horas Improdutivas |  | Valor improdutivo |  |  | Custo horário
|  | 0 |  | 0 |  |  | 0 |  |  | 0
Código | Fonte | (A) EQUIPAMENTO |  | Und. | Horas Produtivas |  | Valor Produtivo |  |  | Custo horário
|  | 0 |  | 0 |  |  | 0 |  |  | 0
[9 empty] | TOTAL (A) : | 0
Código | Fonte | (B) MÃO DE OBRA |  |  | Unidade | Encargos (%) | Valor sem Encargos Sociais | Valor com Encargos Sociais | Consumo | Custo horário
'010101 | DER-ED | AJUDANTE (AJUDANTE PRATICO - SINDUSCON) |  |  | H | 157.3% | 7 | 18.01 | 0.3 | 5.4
'010115 | DER-ED | ELETRICISTA (OFICIAL - SINDUSCON) |  |  | H | 157.3% | 8.3 | 21.35 | 0.3 | 6.41
[9 empty] | TOTAL (B) : | 11.81
Código | Fonte | (B) ITENS DE INCIDÊNCIA |  |  | % | Mão de obra | Equipam. | Material |  | Custo
[9 empty] | TOTAL (C) : | 0
[9 empty] | CUSTO HORÁRIO DE EXECUÇÃO (A) + (B) + (C) : | 11.81
[9 empty] | (D) PRODUÇÃO DE EQUIPE : | 1
[9 empty] | (E) CUSTO UNITÁRIO DA EXECUÇÃO [(A) + (B) + (C)] / (D) : | 11.81
Código | Fonte | (F) MATERIAIS |  |  |  | Unidade | Custo unitário | Consumo |  | Custo
| Pesquisa de Preços | CABO POLARIZADO 2X2,50MM2 |  |  |  | M | 22.07 | 1 |  | 22.07
|  | 0 |  |  |  | 0 | 0 |  |  | 0
[9 empty] | TOTAL (F) : | 22.07
Código | Fonte | (G) SERVIÇOS |  |  |  | Unidade | Custo unitário | Consumo |  | Custo
|  | 0 |  |  |  | 0 | 0 |  |  | 0
[9 empty] | TOTAL (G) : | 0
Código | Fonte | (H) ITENS DE TRANSPORTE |  | Unidade | XP | XR | Custo unitário | Consumo |  | Custo
[9 empty] | TOTAL (H) : | 0
[9 empty] | CUSTO DIRETO TOTAL (E) + (F) + (G) + (H) : | 33.88
[9 empty] | 0.3325 | 11.27
PREÇO UNITÁRIO TOTAL : | [9 empty] | 45.15
CP 147 |  |  | COMPOSIÇÃO ANALÍTICA DE CUSTOS UNITÁRIO
DESCRIÇÃO: | Cabo de microfone Double Shield 2x0,30mm2 (Santo Angelo X30 ou Equivalente) - fornecimento e instalação
UNIDADE: | und
DATA BASE: | 2023-03-01
REFERÊNCIA: | Item SUDECAP 11.82.54
Código | Fonte | (A) EQUIPAMENTO |  | Und. | Horas Improdutivas |  | Valor improdutivo |  |  | Custo horário
|  | 0 |  | 0 |  |  | 0 |  |  | 0
Código | Fonte | (A) EQUIPAMENTO |  | Und. | Horas Produtivas |  | Valor Produtivo |  |  | Custo horário
|  | 0 |  | 0 |  |  | 0 |  |  | 0
[9 empty] | TOTAL (A) : | 0
Código | Fonte | (B) MÃO DE OBRA |  |  | Unidade | Encargos (%) | Valor sem Encargos Sociais | Valor com Encargos Sociais | Consumo | Custo horário
'010101 | DER-ED | AJUDANTE (AJUDANTE PRATICO - SINDUSCON) |  |  | H | 157.3% | 7 | 18.01 | 0.3 | 5.4
'010115 | DER-ED | ELETRICISTA (OFICIAL - SINDUSCON) |  |  | H | 157.3% | 8.3 | 21.35 | 0.3 | 6.41
[9 empty] | TOTAL (B) : | 11.81
Código | Fonte | (B) ITENS DE INCIDÊNCIA |  |  | % | Mão de obra | Equipam. | Material |  | Custo
[9 empty] | TOTAL (C) : | 0
[9 empty] | CUSTO HORÁRIO DE EXECUÇÃO (A) + (B) + (C) : | 11.81
[9 empty] | (D) PRODUÇÃO DE EQUIPE : | 1
[9 empty] | (E) CUSTO UNITÁRIO DA EXECUÇÃO [(A) + (B) + (C)] / (D) : | 11.81
Código | Fonte | (F) MATERIAIS |  |  |  | Unidade | Custo unitário | Consumo |  | Custo
| Pesquisa de Preços | CABO DE MICROFONE XLR 4,75M |  |  |  | M | 18.11 | 1 |  | 18.11
|  | 0 |  |  |  | 0 | 0 |  |  | 0
[9 empty] | TOTAL (F) : | 18.11
Código | Fonte | (G) SERVIÇOS |  |  |  | Unidade | Custo unitário | Consumo |  | Custo
|  | 0 |  |  |  | 0 | 0 |  |  | 0
[9 empty] | TOTAL (G) : | 0
Código | Fonte | (H) ITENS DE TRANSPORTE |  | Unidade | XP | XR | Custo unitário | Consumo |  | Custo
[9 empty] | TOTAL (H) : | 0
[9 empty] | CUSTO DIRETO TOTAL (E) + (F) + (G) + (H) : | 29.92
[9 empty] | 0.3325 | 9.95
PREÇO UNITÁRIO TOTAL : | [9 empty] | 39.87
CP 148 |  |  | COMPOSIÇÃO ANALÍTICA DE CUSTOS UNITÁRIO
DESCRIÇÃO: | Controlador para som ambiente 200W - (Frahm Slim 3000 ou equivalente) - fornecimento e instalação
UNIDADE: | und
DATA BASE: | 2023-03-01
REFERÊNCIA: | Item SUDECAP 11.82.54
Código | Fonte | (A) EQUIPAMENTO |  | Und. | Horas Improdutivas |  | Valor improdutivo |  |  | Custo horário
|  | 0 |  | 0 |  |  | 0 |  |  | 0
Código | Fonte | (A) EQUIPAMENTO |  | Und. | Horas Produtivas |  | Valor Produtivo |  |  | Custo horário
|  | 0 |  | 0 |  |  | 0 |  |  | 0
[9 empty] | TOTAL (A) : | 0
Código | Fonte | (B) MÃO DE OBRA |  |  | Unidade | Encargos (%) | Valor sem Encargos Sociais | Valor com Encargos Sociais | Consumo | Custo horário
'010101 | DER-ED | AJUDANTE (AJUDANTE PRATICO - SINDUSCON) |  |  | H | 157.3% | 7 | 18.01 | 0.3 | 5.4
'010115 | DER-ED | ELETRICISTA (OFICIAL - SINDUSCON) |  |  | H | 157.3% | 8.3 | 21.35 | 0.3 | 6.41
[9 empty] | TOTAL (B) : | 11.81
Código | Fonte | (B) ITENS DE INCIDÊNCIA |  |  | % | Mão de obra | Equipam. | Material |  | Custo
[9 empty] | TOTAL (C) : | 0
[9 empty] | CUSTO HORÁRIO DE EXECUÇÃO (A) + (B) + (C) : | 11.81
[9 empty] | (D) PRODUÇÃO DE EQUIPE : | 1
[9 empty] | (E) CUSTO UNITÁRIO DA EXECUÇÃO [(A) + (B) + (C)] / (D) : | 11.81
Código | Fonte | (F) MATERIAIS |  |  |  | Unidade | Custo unitário | Consumo |  | Custo
| Pesquisa de Preços | CONTROLADOR PARA SOM AMBIENTE 200W |  |  |  | UND | 1298.72 | 1 |  | 1298.72
|  | 0 |  |  |  | 0 | 0 |  |  | 0
[9 empty] | TOTAL (F) : | 1298.72
Código | Fonte | (G) SERVIÇOS |  |  |  | Unidade | Custo unitário | Consumo |  | Custo
|  | 0 |  |  |  | 0 | 0 |  |  | 0
[9 empty] | TOTAL (G) : | 0
Código | Fonte | (H) ITENS DE TRANSPORTE |  | Unidade | XP | XR | Custo unitário | Consumo |  | Custo
[9 empty] | TOTAL (H) : | 0
[9 empty] | CUSTO DIRETO TOTAL (E) + (F) + (G) + (H) : | 1310.53
[9 empty] | 0.3325 | 435.75
PREÇO UNITÁRIO TOTAL : | [9 empty] | 1746.28
CP 149 |  |  | COMPOSIÇÃO ANALÍTICA DE CUSTOS UNITÁRIO
DESCRIÇÃO: | Microfone goose neck com ponto de acionamento (MM100 Soundvoice ou Equivalente) - fornecimento e instalação
UNIDADE: | und
DATA BASE: | 2023-03-01
REFERÊNCIA: | Item SUDECAP 11.82.54
Código | Fonte | (A) EQUIPAMENTO |  | Und. | Horas Improdutivas |  | Valor improdutivo |  |  | Custo horário
|  | 0 |  | 0 |  |  | 0 |  |  | 0
Código | Fonte | (A) EQUIPAMENTO |  | Und. | Horas Produtivas |  | Valor Produtivo |  |  | Custo horário
|  | 0 |  | 0 |  |  | 0 |  |  | 0
[9 empty] | TOTAL (A) : | 0
Código | Fonte | (B) MÃO DE OBRA |  |  | Unidade | Encargos (%) | Valor sem Encargos Sociais | Valor com Encargos Sociais | Consumo | Custo horário
'010101 | DER-ED | AJUDANTE (AJUDANTE PRATICO - SINDUSCON) |  |  | H | 157.3% | 7 | 18.01 | 0.3 | 5.4
'010115 | DER-ED | ELETRICISTA (OFICIAL - SINDUSCON) |  |  | H | 157.3% | 8.3 | 21.35 | 0.3 | 6.41
[9 empty] | TOTAL (B) : | 11.81
Código | Fonte | (B) ITENS DE INCIDÊNCIA |  |  | % | Mão de obra | Equipam. | Material |  | Custo
[9 empty] | TOTAL (C) : | 0
[9 empty] | CUSTO HORÁRIO DE EXECUÇÃO (A) + (B) + (C) : | 11.81
[9 empty] | (D) PRODUÇÃO DE EQUIPE : | 1
[9 empty] | (E) CUSTO UNITÁRIO DA EXECUÇÃO [(A) + (B) + (C)] / (D) : | 11.81
Código | Fonte | (F) MATERIAIS |  |  |  | Unidade | Custo unitário | Consumo |  | Custo
| Pesquisa de Preços | MICROFONE GOOSE NECK |  |  |  | UND | 2672.66 | 1 |  | 2672.66
|  | 0 |  |  |  | 0 | 0 |  |  | 0
[9 empty] | TOTAL (F) : | 2672.66
Código | Fonte | (G) SERVIÇOS |  |  |  | Unidade | Custo unitário | Consumo |  | Custo
|  | 0 |  |  |  | 0 | 0 |  |  | 0
[9 empty] | TOTAL (G) : | 0
Código | Fonte | (H) ITENS DE TRANSPORTE |  | Unidade | XP | XR | Custo unitário | Consumo |  | Custo
[9 empty] | TOTAL (H) : | 0
[9 empty] | CUSTO DIRETO TOTAL (E) + (F) + (G) + (H) : | 2684.47
[9 empty] | 0.3325 | 892.59
PREÇO UNITÁRIO TOTAL : | [9 empty] | 3577.06
CP 150 |  |  | COMPOSIÇÃO ANALÍTICA DE CUSTOS UNITÁRIO
DESCRIÇÃO: | Posto para gases medicinais - fornecimento e instalação
UNIDADE: | und
DATA BASE: | 2023-03-01
REFERÊNCIA: | Item SINAPI 100788
Código | Fonte | (A) EQUIPAMENTO |  | Und. | Horas Improdutivas |  | Valor improdutivo |  |  | Custo horário
|  | 0 |  | 0 |  |  | 0 |  |  | 0
Código | Fonte | (A) EQUIPAMENTO |  | Und. | Horas Produtivas |  | Valor Produtivo |  |  | Custo horário
|  | 0 |  | 0 |  |  | 0 |  |  | 0
[9 empty] | TOTAL (A) : | 0
Código | Fonte | (B) MÃO DE OBRA |  |  | Unidade | Encargos (%) | Valor sem Encargos Sociais | Valor com Encargos Sociais | Consumo | Custo horário
'010101 | DER-ED | AJUDANTE (AJUDANTE PRATICO - SINDUSCON) |  |  | H | 157.3% | 7 | 18.01 | 1.6462 | 29.65
'010118 | DER-ED | ENCANADOR - (OFICIAL - SINDUSCON) |  |  | H | 157.3% | 8.3 | 21.35 | 5.4324 | 115.98
[9 empty] | TOTAL (B) : | 145.63
Código | Fonte | (B) ITENS DE INCIDÊNCIA |  |  | % | Mão de obra | Equipam. | Material |  | Custo
[9 empty] | TOTAL (C) : | 0
[9 empty] | CUSTO HORÁRIO DE EXECUÇÃO (A) + (B) + (C) : | 145.63
[9 empty] | (D) PRODUÇÃO DE EQUIPE : | 1
[9 empty] | (E) CUSTO UNITÁRIO DA EXECUÇÃO [(A) + (B) + (C)] / (D) : | 145.63
Código | Fonte | (F) MATERIAIS |  |  |  | Unidade | Custo unitário | Consumo |  | Custo
| Pesquisa de Preços | POSTO PARA GASES MEDICINAIS |  |  |  | UND | 97.96 | 1 |  | 97.96
|  | 0 |  |  |  | 0 | 0 |  |  | 0
[9 empty] | TOTAL (F) : | 97.96
Código | Fonte | (G) SERVIÇOS |  |  |  | Unidade | Custo unitário | Consumo |  | Custo
|  | 0 |  |  |  | 0 | 0 |  |  | 0
[9 empty] | TOTAL (G) : | 0
Código | Fonte | (H) ITENS DE TRANSPORTE |  | Unidade | XP | XR | Custo unitário | Consumo |  | Custo
[9 empty] | TOTAL (H) : | 0
[9 empty] | CUSTO DIRETO TOTAL (E) + (F) + (G) + (H) : | 243.59
[9 empty] | 0.3325 | 80.99
PREÇO UNITÁRIO TOTAL : | [9 empty] | 324.58
CP 151 |  |  | COMPOSIÇÃO ANALÍTICA DE CUSTOS UNITÁRIO
DESCRIÇÃO: | Registro de esfera diam. 15mm
UNIDADE: | und
DATA BASE: | 2023-03-01
REFERÊNCIA: | Item DER-ES 170319
Código | Fonte | (A) EQUIPAMENTO |  | Und. | Horas Improdutivas |  | Valor improdutivo |  |  | Custo horário
|  | 0 |  | 0 |  |  | 0 |  |  | 0
Código | Fonte | (A) EQUIPAMENTO |  | Und. | Horas Produtivas |  | Valor Produtivo |  |  | Custo horário
|  | 0 |  | 0 |  |  | 0 |  |  | 0
[9 empty] | TOTAL (A) : | 0
Código | Fonte | (B) MÃO DE OBRA |  |  | Unidade | Encargos (%) | Valor sem Encargos Sociais | Valor com Encargos Sociais | Consumo | Custo horário
'010101 | DER-ED | AJUDANTE (AJUDANTE PRATICO - SINDUSCON) |  |  | H | 157.3% | 7 | 18.01 | 0.54 | 9.73
'010118 | DER-ED | ENCANADOR - (OFICIAL - SINDUSCON) |  |  | H | 157.3% | 8.3 | 21.35 | 0.54 | 11.53
[9 empty] | TOTAL (B) : | 21.26
Código | Fonte | (B) ITENS DE INCIDÊNCIA |  |  | % | Mão de obra | Equipam. | Material |  | Custo
[9 empty] | TOTAL (C) : | 0
[9 empty] | CUSTO HORÁRIO DE EXECUÇÃO (A) + (B) + (C) : | 21.26
[9 empty] | (D) PRODUÇÃO DE EQUIPE : | 1
[9 empty] | (E) CUSTO UNITÁRIO DA EXECUÇÃO [(A) + (B) + (C)] / (D) : | 21.26
Código | Fonte | (F) MATERIAIS |  |  |  | Unidade | Custo unitário | Consumo |  | Custo
11670 | SINAPI | REGISTRO DE ESFERA, PVC, COM VOLANTE, VS, ROSCAVEL, DN 1/2", COM CORPO DIVIDIDO |  |  |  | UN | 26,51 | 1 |  | 26.51
|  | 0 |  |  |  | 0 | 0 |  |  | 0
[9 empty] | TOTAL (F) : | 26.51
Código | Fonte | (G) SERVIÇOS |  |  |  | Unidade | Custo unitário | Consumo |  | Custo
|  | 0 |  |  |  | 0 | 0 |  |  | 0
[9 empty] | TOTAL (G) : | 0
Código | Fonte | (H) ITENS DE TRANSPORTE |  | Unidade | XP | XR | Custo unitário | Consumo |  | Custo
[9 empty] | TOTAL (H) : | 0
[9 empty] | CUSTO DIRETO TOTAL (E) + (F) + (G) + (H) : | 47.77
[9 empty] | 0.3325 | 15.88
PREÇO UNITÁRIO TOTAL : | [9 empty] | 63.65
CP 152 |  |  | COMPOSIÇÃO ANALÍTICA DE CUSTOS UNITÁRIO
DESCRIÇÃO: | Bomba de Vácuo Suctron Eletronic Plus - fornecimento e instalação
UNIDADE: | und
DATA BASE: | 2023-03-01
REFERÊNCIA: | Item DER-ES 180301
Código | Fonte | (A) EQUIPAMENTO |  | Und. | Horas Improdutivas |  | Valor improdutivo |  |  | Custo horário
|  | 0 |  | 0 |  |  | 0 |  |  | 0
Código | Fonte | (A) EQUIPAMENTO |  | Und. | Horas Produtivas |  | Valor Produtivo |  |  | Custo horário
|  | 0 |  | 0 |  |  | 0 |  |  | 0
[9 empty] | TOTAL (A) : | 0
Código | Fonte | (B) MÃO DE OBRA |  |  | Unidade | Encargos (%) | Valor sem Encargos Sociais | Valor com Encargos Sociais | Consumo | Custo horário
'010101 | DER-ED | AJUDANTE (AJUDANTE PRATICO - SINDUSCON) |  |  | H | 157.3% | 7 | 18.01 | 1.6 | 28.82
'010115 | DER-ED | ELETRICISTA (OFICIAL - SINDUSCON) |  |  | H | 157.3% | 8.3 | 21.35 | 0.8 | 17.08
[9 empty] | TOTAL (B) : | 45.9
Código | Fonte | (B) ITENS DE INCIDÊNCIA |  |  | % | Mão de obra | Equipam. | Material |  | Custo
[9 empty] | TOTAL (C) : | 0
[9 empty] | CUSTO HORÁRIO DE EXECUÇÃO (A) + (B) + (C) : | 45.9
[9 empty] | (D) PRODUÇÃO DE EQUIPE : | 1
[9 empty] | (E) CUSTO UNITÁRIO DA EXECUÇÃO [(A) + (B) + (C)] / (D) : | 45.9
Código | Fonte | (F) MATERIAIS |  |  |  | Unidade | Custo unitário | Consumo |  | Custo
| Pesquisa de Preços | BOMBA DE VÁCUO SUCTRON ELETRONIC PLUS |  |  |  | UND | 4518.87 | 1 |  | 4518.87
|  | 0 |  |  |  | 0 | 0 |  |  | 0
[9 empty] | TOTAL (F) : | 4518.87
Código | Fonte | (G) SERVIÇOS |  |  |  | Unidade | Custo unitário | Consumo |  | Custo
|  | 0 |  |  |  | 0 | 0 |  |  | 0
[9 empty] | TOTAL (G) : | 0
Código | Fonte | (H) ITENS DE TRANSPORTE |  | Unidade | XP | XR | Custo unitário | Consumo |  | Custo
[9 empty] | TOTAL (H) : | 0
[9 empty] | CUSTO DIRETO TOTAL (E) + (F) + (G) + (H) : | 4564.77
[9 empty] | 0.3325 | 1517.79
PREÇO UNITÁRIO TOTAL : | [9 empty] | 6082.56
CP 153 |  |  | COMPOSIÇÃO ANALÍTICA DE CUSTOS UNITÁRIO
DESCRIÇÃO: | Compressor de Ar Scroll Isento de óleo - fornecimento e instalação
UNIDADE: | und
DATA BASE: | 2023-03-01
REFERÊNCIA: | Item DER-ES 180301
Código | Fonte | (A) EQUIPAMENTO |  | Und. | Horas Improdutivas |  | Valor improdutivo |  |  | Custo horário
|  | 0 |  | 0 |  |  | 0 |  |  | 0
Código | Fonte | (A) EQUIPAMENTO |  | Und. | Horas Produtivas |  | Valor Produtivo |  |  | Custo horário
|  | 0 |  | 0 |  |  | 0 |  |  | 0
[9 empty] | TOTAL (A) : | 0
Código | Fonte | (B) MÃO DE OBRA |  |  | Unidade | Encargos (%) | Valor sem Encargos Sociais | Valor com Encargos Sociais | Consumo | Custo horário
'010101 | DER-ED | AJUDANTE (AJUDANTE PRATICO - SINDUSCON) |  |  | H | 157.3% | 7 | 18.01 | 1.6 | 28.82
'010115 | DER-ED | ELETRICISTA (OFICIAL - SINDUSCON) |  |  | H | 157.3% | 8.3 | 21.35 | 0.8 | 17.08
[9 empty] | TOTAL (B) : | 45.9
Código | Fonte | (B) ITENS DE INCIDÊNCIA |  |  | % | Mão de obra | Equipam. | Material |  | Custo
[9 empty] | TOTAL (C) : | 0
[9 empty] | CUSTO HORÁRIO DE EXECUÇÃO (A) + (B) + (C) : | 45.9
[9 empty] | (D) PRODUÇÃO DE EQUIPE : | 1
[9 empty] | (E) CUSTO UNITÁRIO DA EXECUÇÃO [(A) + (B) + (C)] / (D) : | 45.9
Código | Fonte | (F) MATERIAIS |  |  |  | Unidade | Custo unitário | Consumo |  | Custo
| Pesquisa de Preços | COMPRESSOR DE AR SCROLL ISENTO DE ÓLEO |  |  |  | UND | 5746.9 | 1 |  | 5746.9
|  | 0 |  |  |  | 0 | 0 |  |  | 0
[9 empty] | TOTAL (F) : | 5746.9
Código | Fonte | (G) SERVIÇOS |  |  |  | Unidade | Custo unitário | Consumo |  | Custo
|  | 0 |  |  |  | 0 | 0 |  |  | 0
[9 empty] | TOTAL (G) : | 0
Código | Fonte | (H) ITENS DE TRANSPORTE |  | Unidade | XP | XR | Custo unitário | Consumo |  | Custo
[9 empty] | TOTAL (H) : | 0
[9 empty] | CUSTO DIRETO TOTAL (E) + (F) + (G) + (H) : | 5792.8
[9 empty] | 0.3325 | 1926.11
PREÇO UNITÁRIO TOTAL : | [9 empty] | 7718.91
CP 154 |  |  | COMPOSIÇÃO ANALÍTICA DE CUSTOS UNITÁRIO
DESCRIÇÃO: | Central de alarme de gases - fornecimento e instalação
UNIDADE: | und
DATA BASE: | 2023-03-01
REFERÊNCIA: | Item DER-ES 160673
Código | Fonte | (A) EQUIPAMENTO |  | Und. | Horas Improdutivas |  | Valor improdutivo |  |  | Custo horário
|  | 0 |  | 0 |  |  | 0 |  |  | 0
Código | Fonte | (A) EQUIPAMENTO |  | Und. | Horas Produtivas |  | Valor Produtivo |  |  | Custo horário
|  | 0 |  | 0 |  |  | 0 |  |  | 0
[9 empty] | TOTAL (A) : | 0
Código | Fonte | (B) MÃO DE OBRA |  |  | Unidade | Encargos (%) | Valor sem Encargos Sociais | Valor com Encargos Sociais | Consumo | Custo horário
'010101 | DER-ED | AJUDANTE (AJUDANTE PRATICO - SINDUSCON) |  |  | H | 157.3% | 7 | 18.01 | 2 | 36.02
'010115 | DER-ED | ELETRICISTA (OFICIAL - SINDUSCON) |  |  | H | 157.3% | 8.3 | 21.35 | 2 | 42.7
[9 empty] | TOTAL (B) : | 78.72
Código | Fonte | (B) ITENS DE INCIDÊNCIA |  |  | % | Mão de obra | Equipam. | Material |  | Custo
[9 empty] | TOTAL (C) : | 0
[9 empty] | CUSTO HORÁRIO DE EXECUÇÃO (A) + (B) + (C) : | 78.72
[9 empty] | (D) PRODUÇÃO DE EQUIPE : | 1
[9 empty] | (E) CUSTO UNITÁRIO DA EXECUÇÃO [(A) + (B) + (C)] / (D) : | 78.72
Código | Fonte | (F) MATERIAIS |  |  |  | Unidade | Custo unitário | Consumo |  | Custo
| Pesquisa de Preços | CENTRAL DE ALARME DE GASES |  |  |  | UND | 626.44 | 1 |  | 626.44
|  | 0 |  |  |  | 0 | 0 |  |  | 0
[9 empty] | TOTAL (F) : | 626.44
Código | Fonte | (G) SERVIÇOS |  |  |  | Unidade | Custo unitário | Consumo |  | Custo
|  | 0 |  |  |  | 0 | 0 |  |  | 0
[9 empty] | TOTAL (G) : | 0
Código | Fonte | (H) ITENS DE TRANSPORTE |  | Unidade | XP | XR | Custo unitário | Consumo |  | Custo
[9 empty] | TOTAL (H) : | 0
[9 empty] | CUSTO DIRETO TOTAL (E) + (F) + (G) + (H) : | 705.16
[9 empty] | 0.3325 | 234.47
PREÇO UNITÁRIO TOTAL : | [9 empty] | 939.63
CP 155 |  |  | COMPOSIÇÃO ANALÍTICA DE CUSTOS UNITÁRIO
DESCRIÇÃO: | Mangueira para oxigênio com 1m - fornecimento e instalação
UNIDADE: | und
DATA BASE: | 2023-03-01
REFERÊNCIA: | Item SINAPI 97356
Código | Fonte | (A) EQUIPAMENTO |  | Und. | Horas Improdutivas |  | Valor improdutivo |  |  | Custo horário
|  | 0 |  | 0 |  |  | 0 |  |  | 0
Código | Fonte | (A) EQUIPAMENTO |  | Und. | Horas Produtivas |  | Valor Produtivo |  |  | Custo horário
|  | 0 |  | 0 |  |  | 0 |  |  | 0
[9 empty] | TOTAL (A) : | 0
Código | Fonte | (B) MÃO DE OBRA |  |  | Unidade | Encargos (%) | Valor sem Encargos Sociais | Valor com Encargos Sociais | Consumo | Custo horário
'010101 | DER-ED | AJUDANTE (AJUDANTE PRATICO - SINDUSCON) |  |  | H | 157.3% | 7 | 18.01 | 0.338 | 6.09
'010115 | DER-ED | ELETRICISTA (OFICIAL - SINDUSCON) |  |  | H | 157.3% | 8.3 | 21.35 | 0.338 | 7.22
[9 empty] | TOTAL (B) : | 13.31
Código | Fonte | (B) ITENS DE INCIDÊNCIA |  |  | % | Mão de obra | Equipam. | Material |  | Custo
[9 empty] | TOTAL (C) : | 0
[9 empty] | CUSTO HORÁRIO DE EXECUÇÃO (A) + (B) + (C) : | 13.31
[9 empty] | (D) PRODUÇÃO DE EQUIPE : | 1
[9 empty] | (E) CUSTO UNITÁRIO DA EXECUÇÃO [(A) + (B) + (C)] / (D) : | 13.31
Código | Fonte | (F) MATERIAIS |  |  |  | Unidade | Custo unitário | Consumo |  | Custo
| Pesquisa de Preços | MANGUEIRA PARA OXIGÊNIO COM 1M |  |  |  | UND | 38 | 1 |  | 38
|  | 0 |  |  |  | 0 | 0 |  |  | 0
[9 empty] | TOTAL (F) : | 38
Código | Fonte | (G) SERVIÇOS |  |  |  | Unidade | Custo unitário | Consumo |  | Custo
|  | 0 |  |  |  | 0 | 0 |  |  | 0
[9 empty] | TOTAL (G) : | 0
Código | Fonte | (H) ITENS DE TRANSPORTE |  | Unidade | XP | XR | Custo unitário | Consumo |  | Custo
[9 empty] | TOTAL (H) : | 0
[9 empty] | CUSTO DIRETO TOTAL (E) + (F) + (G) + (H) : | 51.31
[9 empty] | 0.3325 | 17.06
PREÇO UNITÁRIO TOTAL : | [9 empty] | 68.37
CP 156 |  |  | COMPOSIÇÃO ANALÍTICA DE CUSTOS UNITÁRIO
DESCRIÇÃO: | Parede tipo Steel Framing com placa cimentícia 10mm, para uso externo, com duas faces, considerando somente área de alvenaria sem esquadria - fornecimento e instalação
UNIDADE: | m2
DATA BASE: | 2023-03-01
REFERÊNCIA: | Item SINAPI 96358
Código | Fonte | (A) EQUIPAMENTO |  | Und. | Horas Improdutivas |  | Valor improdutivo |  |  | Custo horário
|  | 0 |  | 0 | 1 |  | 0 |  |  | 0
Código | Fonte | (A) EQUIPAMENTO |  | Und. | Horas Produtivas |  | Valor Produtivo |  |  | Custo horário
|  | 0 |  | 0 | 1 |  | 0 |  |  | 0
[9 empty] | TOTAL (A) : | 0
Código | Fonte | (B) MÃO DE OBRA |  |  | Unidade | Encargos (%) | Valor sem Encargos Sociais | Valor com Encargos Sociais | Consumo | Custo horário
'010130 | DER-ED | MONTADOR (SINTRACONST) |  |  | H | 157.3% | 12.66 | 32.57 | 0.5449 | 17.75
'010101 | DER-ED | AJUDANTE (AJUDANTE PRATICO - SINDUSCON) |  |  | H | 157.3% | 7 | 18.01 | 0.1362 | 2.45
[9 empty] | TOTAL (B) : | 20.2
Código | Fonte | (B) ITENS DE INCIDÊNCIA |  |  | % | Mão de obra | Equipam. | Material |  | Custo
[9 empty] | TOTAL (C) : | 0
[9 empty] | CUSTO HORÁRIO DE EXECUÇÃO (A) + (B) + (C) : | 20.2
[9 empty] | (D) PRODUÇÃO DE EQUIPE : | 1
[9 empty] | (E) CUSTO UNITÁRIO DA EXECUÇÃO [(A) + (B) + (C)] / (D) : | 20.2
Código | Fonte | (F) MATERIAIS |  |  |  | Unidade | Custo unitário | Consumo |  | Custo
| Pesquisa de Preços | MEMBRANA TYVEK |  |  |  | M2 | 12.05 | 1 |  | 12.05
| Pesquisa de Preços | BASECOAT GLASROC |  |  |  | KG | 4.9 | 10.25 |  | 50.23
| Pesquisa de Preços | LÃ DE VIDRO |  |  |  | M2 | 11.41 | 1 |  | 11.41
| Pesquisa de Preços | TELA VERTEX 1000M |  |  |  | M2 | 13.47 | 2 |  | 26.94
11062 | SINAPI | PLACA CIMENTICIA LISA E = 10 MM, DE 1,20 X *2,50* M (SEM AMIANTO) |  |  |  | M2 | 51,85 | 2 |  | 103.7
39420 | SINAPI | PERFIL GUIA, FORMATO U, EM ACO ZINCADO, PARA ESTRUTURA PAREDE DRYWALL, E = 0,5 MM, 90 X 3000 MM (L X C) |  |  |  | M | 7,82 | 0.7604 |  | 5.95
39423 | SINAPI | PERFIL MONTANTE, FORMATO C, EM ACO ZINCADO, PARA ESTRUTURA PAREDE DRYWALL, E = 0,5 MM, 90 X 3000 MM (L X C) |  |  |  | M | 9,33 | 1.991 |  | 18.58
| Pesquisa de Preços | PARAFUSO BROCANTE CHATA PHILIPS ASA 5,5X76MM |  |  |  | UND | 0.89 | 40 |  | 35.6
[9 empty] | TOTAL (F) : | 264.46
Código | Fonte | (G) SERVIÇOS |  |  |  | Unidade | Custo unitário | Consumo |  | Custo
|  | 0 |  |  |  | 0 | 0 |  |  | 0
[9 empty] | TOTAL (G) : | 0
Código | Fonte | (H) ITENS DE TRANSPORTE |  | Unidade | XP | XR | Custo unitário | Consumo |  | Custo
[9 empty] | TOTAL (H) : | 0
[9 empty] | CUSTO DIRETO TOTAL (E) + (F) + (G) + (H) : | 284.66
[9 empty] | 0.3325 | 94.65
PREÇO UNITÁRIO TOTAL : | [9 empty] | 379.31

## MAPA DE COTAÇÃO
PESQUISA DE MERCADO - COMPOSIÇÃO 01
| Categoria |  | Und |  | Nº de Preços | Preço Médio
CP-01 | Pesquisa de Mercado | Membrana Tivek | m2 |  | 3 | 12.05
[5 empty] | C/ BDI: | -
Fornecedor | CNPJ | Contato/Telefone/E-mail | Preço | PREÇO/M2 | Considerado | Observação
Leroy Merlin | 01.438.784/0048-60 | Telefone: 0800 020 5376 | 349.9 | 12.61 | SIM
Plaques | 21.003.970/0002-00 | Telefone: (51) 3119-1221 | 312.98 | 11.28 | SIM
Construframe | 30.316.741/0001-47 | Telefone: (41) 8867-7262 | 339.98 | 12.25 | SIM
PESQUISA DE MERCADO - COMPOSIÇÃO 01
| Categoria |  | Und |  | Nº de Preços | Preço Médio
CP-01 | Pesquisa de Mercado | Basecoat Glasroc | kg |  | 3 | 4.9
[5 empty] | C/ BDI: | -
Fornecedor | CNPJ | Contato/Telefone/E-mail | Preço | PREÇO/KG | Considerado | Observação
Fast Drywall & Steel Frame | 40.436.034/0001-48 | Telefone: (21) 99180-2086 | 104.25 | 4.17 | SIM
Bernal | 01.438.458/0001-90 | Telefone: (21) 3342-7551 | 94.9 | 3.8 | SIM
Bandgesso Drywall | 30.064.035/0001-55 | Telefone: (11) 3938-2825 | 134.7 | 6.74 | SIM
PESQUISA DE MERCADO - COMPOSIÇÃO 01
| Categoria |  | Und |  | Nº de Preços | Preço Médio
CP-01 | Pesquisa de Mercado | Lã de Vidro | m2 |  | 3 | 11.41
[5 empty] | C/ BDI: | -
Fornecedor | CNPJ | Contato/Telefone/E-mail | Preço | PREÇO/M2 | Considerado | Observação
Fast Drywall & Steel Frame | 40.436.034/0001-48 | Telefone: (21) 99180-2086 | 186.44 | 12.43 | SIM
Leroy Merlin | 01.438.784/0048-60 | Telefone: 0800 020 5376 | 139.9 | 9.33 | SIM
Terac | 29.002.845/0001-06 | Telefone: (11) 2806-9196 | 186.89 | 12.46 | SIM
PESQUISA DE MERCADO - COMPOSIÇÃO 01
| Categoria |  | Und |  | Nº de Preços | Preço Médio
CP-01 | Pesquisa de Mercado | Tela Vertex 1000mm | m2 |  | 3 | 13.47
[5 empty] | C/ BDI: | -
Fornecedor | CNPJ | Contato/Telefone/E-mail | Preço | PREÇO/M2 | Considerado | Observação
Gyp Center |  |  | 554.05 | 11.08 | SIM
Serit | 13.729.462/0001-96 | Telefone: (71) 3375-2640 | 775.18 | 15.5 | SIM
Toca Obra | 34.546.775/0001-89 | Telefone: (11) 4858-8626 | 691.67 | 13.83 | SIM
PESQUISA DE MERCADO - COMPOSIÇÃO 01
| Categoria |  | Und |  | Nº de Preços | Preço Médio
CP-01 | Pesquisa de Mercado | Parafuso brocante chata | und |  | 3 | 0.89
[5 empty] | C/ BDI: | -
Fornecedor | CNPJ | Contato/Telefone/E-mail | Preço | PREÇO/UND | Considerado | Observação
CCP - Parafusos e Ferramentas | 30.000.593./0001-57 | Telefone: (11) 9 4727-5366 | 54.83 | 1.1 | SIM
Jofepar | 07.957.854/0001-00 | Telefone: (11) 2717-1566 | 0.86 | 0.86 | SIM
Mbastos | 21.538.069/0001-43 | Telefone: (11) 2768-8005 | 69.9 | 0.7 | SIM
PESQUISA DE MERCADO - COMPOSIÇÃO 17
| Categoria |  | Und |  | Nº de Preços | Preço Médio
CP-17 | Pesquisa de Mercado | Junção dupla 50x50mm | und |  | 3 | 15.84
[5 empty] | C/ BDI: | -
Fornecedor | CNPJ | Contato/Telefone/E-mail | Preço | PREÇO/UND | Considerado | Observação
Himater | 30.250.781/0001-33 | Telefone: (21) 2441-2266 | 11.27 | 11.27 | SIM
Carajás | 03.656.804/0001-31 | Telefone: 4003-2020 | 17.91 | 17.91 | SIM
Teky | 22.193.309/0001-88 | Telefone: (51) 4042-2076 | 18.34 | 18.34 | SIM
PESQUISA DE MERCADO - COMPOSIÇÃO 23
| Categoria |  | Und |  | Nº de Preços | Preço Médio
CP-23 | Pesquisa de Mercado | Anel Borracha 40mm | und |  | 3 | 1.76
[5 empty] | C/ BDI: | -
Fornecedor | CNPJ | Contato/Telefone/E-mail | Preço | PREÇO/UND | Considerado | Observação
C&C - Casa e Construção | 63.004.030.0030-20 | Telefone: (11) 4001-0100 | 2.29 | 2.29 | SIM
Leroy Merlin | 01.438.784/0048-60 | Telefone: 0800 020 5376 | 1.5 | 1.5 | SIM
Telha Norte | 03.840.986/0056-70 | Telefone: (11) 3434-3610 | 1.49 | 1.49 | SIM
PESQUISA DE MERCADO - COMPOSIÇÃO 23
| Categoria |  | Und |  | Nº de Preços | Preço Médio
CP-23 | Pesquisa de Mercado | Redução Esgoto 50x40mm | und |  | 3 | 3.65
[5 empty] | C/ BDI: | -
Fornecedor | CNPJ | Contato/Telefone/E-mail | Preço | PREÇO/UND | Considerado | Observação
É de Casa Super Center | 30.223.195/0001-08 | Telefone: (11) 2776-5360 | 4.5 | 4.5 | SIM
Guaxucabos | 10.271.318/0001-60 | Telefone: (35) 3551-5086 | 3.42 | 3.42 | SIM
Mardegan Madeira e Construção | 02.119.221/0001-09 | Telefone: (11) 4472-7847 | 3.04 | 3.04 | SIM
PESQUISA DE MERCADO - COMPOSIÇÃO 25
| Categoria |  | Und |  | Nº de Preços | Preço Médio
CP-25 | Pesquisa de Mercado | Tê 50mm | und |  | 3 | 8.17
[5 empty] | C/ BDI: | -
Fornecedor | CNPJ | Contato/Telefone/E-mail | Preço | PREÇO/UND | Considerado | Observação
Leroy Merlin | 01.438.784/0048-60 | Telefone: 0800 020 5376 | 9.85 | 9.85 | SIM
Carajás | 03.656.804/0001-31 | Telefone: 4003-2020 | 6.39 | 6.39 | SIM
Construmarques | 62.253.943/0001-83 | Telefone: (14) 3602-1070 | 8.26 | 8.26 | SIM
PESQUISA DE MERCADO - COMPOSIÇÃO 35
| Categoria |  | Und |  | Nº de Preços | Preço Médio
CP-35 | Pesquisa de Mercado | Bebedouro de Aço INOX | und |  | 3 | 819
[5 empty] | C/ BDI: | -
Fornecedor | CNPJ | Contato/Telefone/E-mail | Preço | PREÇO/UND | Considerado | Observação
Casas Bahia | 33.041.260/0652-90 | Telefone: 4003-4336 | 799 | 799 | SIM
Madeira Madeira | 10.490.181/0001-35 | Telefone: 0800 080 0099 | 859 | 859 | SIM
Extra | 33.041.260/0652-90 | Telefone: 4003-3383 | 799 | 799 | SIM
PESQUISA DE MERCADO - COMPOSIÇÃO 39
| Categoria |  | Und |  | Nº de Preços | Preço Médio
CP-39 | Pesquisa de Mercado | Tanque de Plástico | und |  | 3 | 142.68
[5 empty] | C/ BDI: | -
Fornecedor | CNPJ | Contato/Telefone/E-mail | Preço | PREÇO/UND | Considerado | Observação
Telhanorte | 03.840.986/0056-70 | Telefone: (11) 3787-1000 | 139.9 | 139.9 | SIM
Leroy Merlin | 01.438.784/0048-60 | Telefone: 0800 020 5376 | 139.9 | 139.9 | SIM
Lojas Americanas | 00.776.574/0006-60 | Telefone: 4003-4848 | 148.23 | 148.23 | SIM
PESQUISA DE MERCADO - COMPOSIÇÃO 68
| Categoria |  | Und |  | Nº de Preços | Preço Médio
CP-68 | Pesquisa de Mercado | Cerâmica Esmaltada 60x120cm | m2 |  | 3 | 56.96
[5 empty] | C/ BDI: | -
Fornecedor | CNPJ | Contato/Telefone/E-mail | Preço | PREÇO/M2 | Considerado | Observação
Sodimac | 17.873.677/0001-37 | Telefone: (11) 3024-6100 | 59.9 | 59.9 | SIM
Lojas Americanas | 00.776.574/0006-60 | Telefone: 4003-4848 | 59.99 | 59.99 | SIM
Magazine Luiza | 02.206.577/0001-80 | Telefone: 0800 773 3838 | 50.99 | 50.99 | SIM
PESQUISA DE MERCADO - COMPOSIÇÃO 69
| Categoria |  | Und |  | Nº de Preços | Preço Médio
CP-69 | Pesquisa de Mercado | Kit Porta de Madeira Lisa Primer 210x80cm | und |  | 3 | 715.32
[5 empty] | C/ BDI: | -
Fornecedor | CNPJ | Contato/Telefone/E-mail | Preço | PREÇO/UND | Considerado | Observação
Casas Bahia | 33.041.260/0652-90 | Telefone: 4003-4336 | 738.99 | 738.99 | SIM
Madeira Madeira | 10.490.181/0001-35 | Telefone: 0800 080 0099 | 738.99 | 738.99 | SIM
Magazine Luiza | 02.206.577/0001-80 | Telefone: 0800 773 3838 | 667.99 | 667.99 | SIM
PESQUISA DE MERCADO - COMPOSIÇÃO 70
| Categoria |  | Und |  | Nº de Preços | Preço Médio
CP-70 | Pesquisa de Mercado | Kit Porta de Madeira Ype 210x100cm | und |  | 3 | 354.1
[5 empty] | C/ BDI: | -
Fornecedor | CNPJ | Contato/Telefone/E-mail | Preço | PREÇO/UND | Considerado | Observação
Lojas Americanas | 00.776.574/0006-60 | Telefone: 4003-4848 | 354.1 | 354.1 | SIM
Casas Bahia | 33.041.260/0652-90 | Telefone: 4003-4336 | 354.1 | 354.1 | SIM
Extra | 33.041.260/0652-90 | Telefone: 4003-3383 | 354.1 | 354.1 | SIM
PESQUISA DE MERCADO - COMPOSIÇÃO 71
| Categoria |  | Und |  | Nº de Preços | Preço Médio
CP-71 | Pesquisa de Mercado | Porcelanato 60x60 - Madeira Pier Cream | m2 |  | 3 | 67.9
[5 empty] | C/ BDI: | -
Fornecedor | CNPJ | Contato/Telefone/E-mail | Preço | PREÇO/M2 | Considerado | Observação
Potiguar | 06.778.591/0001-09 | Telefone: (98) 2108-9999 | 65.9 | 65.9 | SIM
Leroy Merlin | 01.438.784/0048-60 | Telefone: 0800 020 5376 | 67.9 | 67.9 | SIM
Ferreira Costa | 10.230.480/0019-60 | Telefone: (87) 3762-8000 | 69.9 | 69.9 | SIM
PESQUISA DE MERCADO - COMPOSIÇÃO 73
| Categoria |  | Und |  | Nº de Preços | Preço Médio
CP-73 | Pesquisa de Mercado | Cimento Queimado | kg |  | 3 | 22
[5 empty] | C/ BDI: | -
Fornecedor | CNPJ | Contato/Telefone/E-mail | Preço | PREÇO/KG | Considerado | Observação
Leroy Merlin | 01.438.784/0048-60 | Telefone: 0800 020 5376 | 105 | 21 | SIM
Max Pisos | 28.039.851/0001-67 | Telefone: (11) 93001-8159 | 200 | 20 | SIM
Madeira Madeira | 10.490.181/0001-35 | Telefone: 0800 080 0099 | 250 | 25 | SIM
PESQUISA DE MERCADO - COMPOSIÇÃO 74
| Categoria |  | Und |  | Nº de Preços | Preço Médio
CP-74 | Pesquisa de Mercado | Caixa D'água metálica tipo taça | und |  | 3 | 22456.67
[5 empty] | C/ BDI: | -
Fornecedor | CNPJ | Contato/Telefone/E-mail | Preço | PREÇO/UND | Considerado | Observação
Agro Caixas D'água | 03.992.177/0001-00 | Telefone: (14) 99825-1988 | 25200 | 25200 | SIM
Brasil Caixas D'água | 36.533.766/0001-89 | Telefone: (11) 3614-9066 | 19380 | 19380 | SIM
Hidro Tank Reservatórios | 34.533.748/0001-71 | Telefone: (16) 3258-1109 | 22790 | 22790 | SIM
PESQUISA DE MERCADO - COMPOSIÇÃO 75
| Categoria |  | Und |  | Nº de Preços | Preço Médio
CP-75 | Pesquisa de Mercado | Telha Trapezoidal Termoacustica | m2 |  | 3 | 139.44
[5 empty] | C/ BDI: | -
Fornecedor | CNPJ | Contato/Telefone/E-mail | Preço | PREÇO/M2 | Considerado | Observação
Casa do Serralheiro | 12.982.965/0001-06 | Telefone: (27) 3226-8045 | 141.9 | 141.9 | SIM
Ferros Scharlau | 91.272.161/0001-90 | Telefone: (51) 3037-9500 | 137.43 | 137.43 | SIM
Termovale | 11.323.788/0002-74 | Telefone: (48) 3657-0290 | 139 | 139 | SIM
PESQUISA DE MERCADO - COMPOSIÇÃO 76
| Categoria |  | Und |  | Nº de Preços | Preço Médio
CP-76 | Pesquisa de Mercado | PTQ 100x100x4,75mm | m |  | 3 | 163.89
[5 empty] | C/ BDI: | -
Fornecedor | CNPJ | Contato/Telefone/E-mail | Preço | PREÇO/M | Considerado | Observação
All Tubos | 32.740.343/0001-89 | Telefone: (11) 2489-5160 | 164.68 | 164.68 | SIM
Braganfer | 59.154.237/0001-70 | Telefone: (11) 4331-4444 | 1025.38 | 170.9 | SIM
Tubonasa | 53.902.714/0001-51 | Telefone: (11) 2954-0299 | 156.08 | 156.08 | SIM
PESQUISA DE MERCADO - COMPOSIÇÃO 77
| Categoria |  | Und |  | Nº de Preços | Preço Médio
CP-77 | Pesquisa de Mercado | PTR 100x60x4,25mm | m |  | 3 | 117.91
[5 empty] | C/ BDI: | -
Fornecedor | CNPJ | Contato/Telefone/E-mail | Preço | PREÇO/M | Considerado | Observação
All Tubos | 32.740.343/0001-89 | Telefone: (11) 2489-5160 | 117.3 | 117.3 | SIM
Braganfer | 59.154.237/0001-70 | Telefone: (11) 4331-4444 | 751.52 | 125.25 | SIM
Tubonasa | 53.902.714/0001-51 | Telefone: (11) 2954-0299 | 111.18 | 111.18 | SIM
PESQUISA DE MERCADO - COMPOSIÇÃO 78
| Categoria |  | Und |  | Nº de Preços | Preço Médio
CP-78 | Pesquisa de Mercado | PTQ 90x90x4,75mm | m |  | 3 | 147.33
[5 empty] | C/ BDI: | -
Fornecedor | CNPJ | Contato/Telefone/E-mail | Preço | PREÇO/M | Considerado | Observação
All Tubos | 32.740.343/0001-89 | Telefone: (11) 2489-5160 | 147.54 | 147.54 | SIM
Tubo Fácil | 26.687.623/0001-78 | Telefone: (11) 2659-7256 | 154.6 | 154.6 | SIM
Tubonasa | 53.902.714/0001-51 | Telefone: (11) 2954-0299 | 139.85 | 139.85 | SIM
PESQUISA DE MERCADO - COMPOSIÇÃO 79
| Categoria |  | Und |  | Nº de Preços | Preço Médio
CP-79 | Pesquisa de Mercado | PTQ 90x90x3,75mm | m |  | 3 | 121.11
[5 empty] | C/ BDI: | -
Fornecedor | CNPJ | Contato/Telefone/E-mail | Preço | PREÇO/M | Considerado | Observação
All Tubos | 32.740.343/0001-89 | Telefone: (11) 2489-5160 | 117.53 | 117.53 | SIM
Tubo Fácil | 26.687.623/0001-78 | Telefone: (11) 2659-7256 | 134.39 | 134.39 | SIM
Tubonasa | 53.902.714/0001-51 | Telefone: (11) 2954-0299 | 111.4 | 111.4 | SIM
PESQUISA DE MERCADO - COMPOSIÇÃO 80
| Categoria |  | Und |  | Nº de Preços | Preço Médio
CP-80 | Pesquisa de Mercado | Chapa de Aço 20x20, e = 7mm | m2 |  | 3 | 631.96
[5 empty] | C/ BDI: | -
Fornecedor | CNPJ | Contato/Telefone/E-mail | Preço | PREÇO/M2 | Considerado | Observação
Arcelor Mittal | 17.469.701/0001-77 | Telefone: 0800 015 1221 | 2091.84 | 581.07 | SIM
Mercadão do Ferro e da Chapa | 10.590.702/0001-26 | Telefone: (11) 2405-0008 | 2365.2 | 657 | SIM
Soluções Usiminas | 42.956.441/0002-92 | Telefone: (31) 99965-2273 | 2960.09 | 657.8 | SIM
PESQUISA DE MERCADO - COMPOSIÇÃO 85
| Categoria |  | Und |  | Nº de Preços | Preço Médio
CP-85 | Pesquisa de Mercado | Bico adpatador para mangueira | und |  | 3 | 10.97
[5 empty] | C/ BDI: | -
Fornecedor | CNPJ | Contato/Telefone/E-mail | Preço | PREÇO/UND | Considerado | Observação
Ferramentas Kennedy | 08.858.579/0015-35 | Telefone: 0800 942 1850 | 11.29 | 11.29 | SIM
Super Pro Atacado | 08.858.579/0001-30 | Telefone: 0800 721 0860 | 11.15 | 11.15 | SIM
Cofermeta | 17.281.973/0013-82 | Telefone: (31) 3290-2000 | 10.48 | 10.48 | SIM
PESQUISA DE MERCADO - COMPOSIÇÃO 98
| Categoria |  | Und |  | Nº de Preços | Preço Médio
CP-98 | Pesquisa de Mercado | Luminária de Sobrepor 22x22 | und |  | 3 | 65.65
[5 empty] | C/ BDI: | -
Fornecedor | CNPJ | Contato/Telefone/E-mail | Preço | PREÇO/UND | Considerado | Observação
Lumiére Gyn | 31.716.971/0001-66 | Telefone: 0800 225 1000 | 64.04 | 64.04 | SIM
Comercial Versátil | 85.776.441/0001-32 | Telefone: (47) 3521-0294 | 57.95 | 57.95 | SIM
Magazine Luiza | 47.960.950/1088-36 | Telefone: 0800 773 3838 | 74.96 | 74.96 | SIM
PESQUISA DE MERCADO - COMPOSIÇÃO 99
| Categoria |  | Und |  | Nº de Preços | Preço Médio
CP-99 | Pesquisa de Mercado | Luminária de Sobrepor 30x30 | und |  | 3 | 68.67
[5 empty] | C/ BDI: | -
Fornecedor | CNPJ | Contato/Telefone/E-mail | Preço | PREÇO/UND | Considerado | Observação
Portal Elétrico | 32.212.269/0001-28 | Telefone: (19) 98436-0519 | 78.42 | 78.42 | SIM
Comercial Versátil | 85.776.441/0001-32 | Telefone: (47) 3521-0294 | 63.7 | 63.7 | SIM
Lojas Americanas | 00.776.574/0006-60 | Teleofne: 4003-4848 | 63.9 | 63.9 | SIM
PESQUISA DE MERCADO - COMPOSIÇÃO 100
| Categoria |  | Und |  | Nº de Preços | Preço Médio
CP-100 | Pesquisa de Mercado | Luminária de Sobrepor 40x40 | und |  | 3 | 144.85
[5 empty] | C/ BDI: | -
Fornecedor | CNPJ | Contato/Telefone/E-mail | Preço | PREÇO/UND | Considerado | Observação
Iluminim | 23.429.903/0001-98 | Telefone: (11) 4210-0494 | 139.9 | 139.9 | SIM
Comercial Versátil | 85.776.441/0001-32 | Telefone: (47) 3521-0294 | 182 | 182 | SIM
Eletrorastro | 85.014.793/0007-46 | Telefone: (41) 3661-3100 | 112.66 | 112.66 | SIM
PESQUISA DE MERCADO - COMPOSIÇÃO 104
| Categoria |  | Und |  | Nº de Preços | Preço Médio
CP-104 | Pesquisa de Mercado | Cotovelo 'U' perfurado 200x50mm | und |  | 3 | 32.4
[5 empty] | C/ BDI: | -
Fornecedor | CNPJ | Contato/Telefone/E-mail | Preço | PREÇO/UND | Considerado | Observação
Infra Eletrocalhas | 94.865.706/0001-60 | Telefone: (21) 3148-2253 | 37.5 | 37.5 | SIM
Maxtil | 07.265.878/0001-06 | Telefone: 0800 726 2030 | 24.7 | 24.7 | SIM
Neppe Materiais Elétricos | 69.308.286/0001-73 | Telefone: (11) 4428-3100 | 35 | 35 | SIM
PESQUISA DE MERCADO - COMPOSIÇÃO 105
| Categoria |  | Und |  | Nº de Preços | Preço Médio
CP-105 | Pesquisa de Mercado | Curva de inversão 'U' perfurado 200x50mm | und |  | 3 | 22.81
[5 empty] | C/ BDI: | -
Fornecedor | CNPJ | Contato/Telefone/E-mail | Preço | PREÇO/UND | Considerado | Observação
Casas Bahia | 33.041.260/0652-90 | Telefone: 4003-4336 | 23.97 | 23.97 | SIM
Extra | 33.041.260/0652-90 | Telefone: 4003-3383 | 23.97 | 23.97 | SIM
Magazine Luiza | 47.960.950/1088-36 | Telefone: 0800 773 3838 | 20.49 | 20.49 | SIM
PESQUISA DE MERCADO - COMPOSIÇÃO 106
| Categoria |  | Und |  | Nº de Preços | Preço Médio
CP-106 | Pesquisa de Mercado | Descida duto aéreo perfurado | und |  | 3 | 34.36
[5 empty] | C/ BDI: | -
Fornecedor | CNPJ | Contato/Telefone/E-mail | Preço | PREÇO/UND | Considerado | Observação
Casas Bahia | 33.041.260/0652-90 | Telefone: 4003-4336 | 36.1 | 36.1 | SIM
Extra | 33.041.260/0652-90 | Telefone: 4003-3383 | 36.1 | 36.1 | SIM
Magazine Luiza | 47.960.950/1088-36 | Telefone: 0800 773 3838 | 30.87 | 30.87 | SIM
PESQUISA DE MERCADO - COMPOSIÇÃO 107
| Categoria |  | Und |  | Nº de Preços | Preço Médio
CP-107 | Pesquisa de Mercado | Eletrocalha perfurada 200x50mm | m |  | 3 | 42.51
[5 empty] | C/ BDI: | -
Fornecedor | CNPJ | Contato/Telefone/E-mail | Preço | PREÇO/M | Considerado | Observação
Eletrica Zan | 15.525.934/0001-14 | Telefone: (67) 3316-6288 | 136.47 | 45.49 | SIM
Eletrosul | 02.554.116/0002-89 | Telefone: (45) 3038-1020 | 156.12 | 52.04 | SIM
Maxtil | 07.265.878/0001-06 | Telefone: 0800 726 2030 | 90 | 30 | SIM
PESQUISA DE MERCADO - COMPOSIÇÃO 108
| Categoria |  | Und |  | Nº de Preços | Preço Médio
CP-108 | Pesquisa de Mercado | Luva de acabamento perfurada 200x50mm | und |  | 3 | 6.81
[5 empty] | C/ BDI: | -
Fornecedor | CNPJ | Contato/Telefone/E-mail | Preço | PREÇO/UND | Considerado | Observação
Infra Eletrocalhas | 94.865.706/0001-60 | Telefone: (21) 3148-2253 | 7.15 | 7.15 | SIM
Neppe Materiais Elétricos | 69.308.286/0001-73 | Telefone: (11) 4428-3100 | 8.58 | 8.58 | SIM
Santil | 49.474.398/0008-63 | Telefone: (11) 3998-3000 | 4.7 | 4.7 | SIM
PESQUISA DE MERCADO - COMPOSIÇÃO 109
| Categoria |  | Und |  | Nº de Preços | Preço Médio
CP-109 | Pesquisa de Mercado | Saída Lateral | und |  | 3 | 4.61
[5 empty] | C/ BDI: | -
Fornecedor | CNPJ | Contato/Telefone/E-mail | Preço | PREÇO/UND | Considerado | Observação
Casas Bahia | 33.041.260/0652-90 | Telefone: 4003-4336 | 5.02 | 5.02 | SIM
Eletrorastro | 85.014.793/0007-46 | Telefone: (41) 3661-3100 | 3.78 | 3.78 | SIM
Extra | 33.041.260/0652-90 | Telefone: 4003-3383 | 5.02 | 5.02 | SIM
PESQUISA DE MERCADO - COMPOSIÇÃO 110
| Categoria |  | Und |  | Nº de Preços | Preço Médio
CP-110 | Pesquisa de Mercado | Tê reto 'U' perfurado 200x50mm | und |  | 3 | 43.89
[5 empty] | C/ BDI: | -
Fornecedor | CNPJ | Contato/Telefone/E-mail | Preço | PREÇO/UND | Considerado | Observação
Infra Eletrocalhas | 94.865.706/0001-60 | Telefone: (21) 3148-2253 | 49.7 | 49.7 | SIM
Neppe Materiais Elétricos | 69.308.286/0001-73 | Telefone: (11) 4428-3100 | 34.32 | 34.32 | SIM
Universo Elétrico | 02.697.297/0003-83 | Telefone: (31) 3071-3232 | 47.66 | 47.66 | SIM
PESQUISA DE MERCADO - COMPOSIÇÃO 111
| Categoria |  | Und |  | Nº de Preços | Preço Médio
CP-111 | Pesquisa de Mercado | Luminária UFO | und |  | 3 | 462.82
[5 empty] | C/ BDI: | -
Fornecedor | CNPJ | Contato/Telefone/E-mail | Preço | PREÇO/UND | Considerado | Observação
Lojas Americanas | 00.776.574/0006-60 | Telefone: 4003-4848 | 438.94 | 438.94 | SIM
Arco Íris LED | 23.684.546/0001-04 | Telefone: (24) 20304000 | 450.71 | 450.71 | SIM
Extra | 33.041.260/0652-90 | Telefone: 4003 3383 | 498.8 | 498.8 | SIM
PESQUISA DE MERCADO - COMPOSIÇÃO 113
| Categoria |  | Und |  | Nº de Preços | Preço Médio
CP-113 | Pesquisa de Mercado | Multisplit 36000 btu's | und |  | 3 | 34871.41
[5 empty] | C/ BDI: | -
Fornecedor | CNPJ | Contato/Telefone/E-mail | Preço | PREÇO/UND | Considerado | Observação
Dufrio | 01.754.239/0008-96 | E-mail: edson.vieira@dufrio.com.br | 30648 | 30648 | SIM
Magazine Luiza | 47.960.950/1088-36 | Telefone: 0800 773 3838 | 32166.24 | 32166.24 | SIM
Frigelar | 92.660.406/0011-90 | Telefone: (27) 99509-6626 | 41800 | 41800 | SIM
PESQUISA DE MERCADO - COMPOSIÇÃO 114
| Categoria |  | Und |  | Nº de Preços | Preço Médio
CP-114 | Pesquisa de Mercado | Multisplit 48000 btu's | und |  | 3 | 13452.18
[5 empty] | C/ BDI: | -
Fornecedor | CNPJ | Contato/Telefone/E-mail | Preço | PREÇO/UND | Considerado | Observação
Dufrio | 01.754.239/0008-96 | E-mail: edson.vieira@dufrio.com.br | 14988 | 14988 | SIM
Carrefur | 45.543.915/0846-95 | Telefone: 0800 718 2222 | 12684.27 | 12684.27 | SIM
Lojas Americanas | 00.776.574/0006-60 | Telefone: 4003-4848 | 12684.27 | 12684.27 | SIM
PESQUISA DE MERCADO - COMPOSIÇÃO 115
| Categoria |  | Und |  | Nº de Preços | Preço Médio
CP-115 | Pesquisa de Mercado | Evaporadora 18000 btu's | und |  | 3 | 1831.9
[5 empty] | C/ BDI: | -
Fornecedor | CNPJ | Contato/Telefone/E-mail | Preço | PREÇO/UND | Considerado | Observação
Leveros | 61.502.324/0001-12 | Telefone: 0800 889 4888 | 1965.64 | 1965.64 | SIM
Sodimac | 08.362.685/0001-28 | Telefone: 0800 763 4622 | 1536 | 1536 | SIM
Arcerto | 31.582.578/0002-08 | Telefone: (44) 99165-1441 | 1994.05 | 1994.05 | SIM
PESQUISA DE MERCADO - COMPOSIÇÃO 116
| Categoria |  | Und |  | Nº de Preços | Preço Médio
CP-116 | Pesquisa de Mercado | Evaporadora 24000 btu's | und |  | 3 | 2332.85
[5 empty] | C/ BDI: | -
Fornecedor | CNPJ | Contato/Telefone/E-mail | Preço | PREÇO/UND | Considerado | Observação
Refriparts | 07.006.993/0001-58 | Telefone: (19) 3402-7007 | 2587 | 2587 | SIM
Magazine do Ar | 16.541.924/0001-35 | Telefone: (11) 4312-5909 | 2408 | 2408 | SIM
Arcerto | 31.582.578/0002-08 | Telefone: (44) 99165-1441 | 2003.55 | 2003.55 | SIM
PESQUISA DE MERCADO - COMPOSIÇÃO 119
| Categoria |  | Und |  | Nº de Preços | Preço Médio
CP-119 | Pesquisa de Mercado | Insuflador de Ar Compacto | und |  | 3 | 349.86
[5 empty] | C/ BDI: | -
Fornecedor | CNPJ | Contato/Telefone/E-mail | Preço | PREÇO/UND | Considerado | Observação
Magazine Luiza | 47.960.950/1088-36 | Telefone: 0800 773 3838 | 359.41 | 359.41 | SIM
Sol Digital | 13.174.371/0001-31 | Telefone: (11) 94299-2205 | 359.9 | 359.9 | SIM
Lojas Americanas | 00.776.574/0006-60 | Telefone: 4003-4848 | 330.28 | 330.28 | SIM
PESQUISA DE MERCADO - COMPOSIÇÃO 120
| Categoria |  | Und |  | Nº de Preços | Preço Médio
CP-120 | Pesquisa de Mercado | Placa de PVC, e = 1,5mm | und |  | 3 | 370
[5 empty] | C/ BDI: | -
Fornecedor | CNPJ | Contato/Telefone/E-mail | Preço | PREÇO/UND | Considerado | Observação
Proart | 07.388.725/0001-48 | Telefone: (28) 3511-4644 | 370 | 370 | SIM
|  |  |  | 0 | SIM
|  |  |  | 0 | SIM
PESQUISA DE MERCADO - COMPOSIÇÃO 121
| Categoria |  | Und |  | Nº de Preços | Preço Médio
CP-121 | Pesquisa de Mercado | Placa de alumínio anodizado natural (Externo) | und |  | 3 | 42.5
[5 empty] | C/ BDI: | -
Fornecedor | CNPJ | Contato/Telefone/E-mail | Preço | PREÇO/UND | Considerado | Observação
Proart | 07.388.725/0001-48 | Telefone: (28) 3511-4644 | 35 | 35 | SIM
Mídia Soluções em Comunicação | 10.694.973/0001-21 | Telefone: (28) 3542-2042 | 50 | 50 | SIM
|  |  |  | 0 | SIM
PESQUISA DE MERCADO - COMPOSIÇÃO 122
| Categoria |  | Und |  | Nº de Preços | Preço Médio
CP-122 | Pesquisa de Mercado | Placa de alumínio anodizado natural (Rua) | und |  | 3 | 420
[5 empty] | C/ BDI: | -
Fornecedor | CNPJ | Contato/Telefone/E-mail | Preço | PREÇO/UND | Considerado | Observação
Proart | 07.388.725/0001-48 | Telefone: (28) 3511-4644 | 490 | 490 | SIM
Mídia Soluções em Comunicação | 10.694.973/0001-21 | Telefone: (28) 3542-2042 | 350 | 350 | SIM
|  |  |  | 0 | SIM
PESQUISA DE MERCADO - COMPOSIÇÃO 123
| Categoria |  | Und |  | Nº de Preços | Preço Médio
CP-123 | Pesquisa de Mercado | Placa em PVC branco 3mm | und |  | 3 | 420
[5 empty] | C/ BDI: | -
Fornecedor | CNPJ | Contato/Telefone/E-mail | Preço | PREÇO/UND | Considerado | Observação
Proart | 07.388.725/0001-48 | Telefone: (28) 3511-4644 | 490 | 490 | SIM
Mídia Soluções em Comunicação | 10.694.973/0001-21 | Telefone: (28) 3542-2042 | 350 | 350 | SIM
|  |  |  | 0 | SIM
PESQUISA DE MERCADO - COMPOSIÇÃO 124
| Categoria |  | Und |  | Nº de Preços | Preço Médio
CP-124 | Pesquisa de Mercado | Ventilador/Exaustor | und |  | 3 | 971.23
[5 empty] | C/ BDI: | -
Fornecedor | CNPJ | Contato/Telefone/E-mail | Preço | PREÇO/UND | Considerado | Observação
Sol Digital | 13.174.371/0001-31 | Telefone: (11) 94299-2205 | 913.9 | 913.9 | SIM
Magazine Luiza | 47.960.950/1088-36 | Telefone: 0800 773 3838 | 999.9 | 999.9 | SIM
Lojas Americanas | 00.776.574/0006-60 | Telefone: 4003-4848 | 999.9 | 999.9 | SIM
PESQUISA DE MERCADO - COMPOSIÇÃO 125
| Categoria |  | Und |  | Nº de Preços | Preço Médio
CP-125 | Pesquisa de Mercado | Placa de alumínio anodizado natural (Porta) | und |  | 3 | 40
[5 empty] | C/ BDI: | -
Fornecedor | CNPJ | Contato/Telefone/E-mail | Preço | PREÇO/UND | Considerado | Observação
Proart | 07.388.725/0001-48 | Telefone: (28) 3511-4644 | 40 | 40 | SIM
|  |  |  | 0 | SIM
|  |  |  | 0 | SIM
PESQUISA DE MERCADO - COMPOSIÇÃO 126
| Categoria |  | Und |  | Nº de Preços | Preço Médio
CP-126 | Pesquisa de Mercado | Placa em ACM, 2,00mm | und |  | 3 | 5550
[5 empty] | C/ BDI: | -
Fornecedor | CNPJ | Contato/Telefone/E-mail | Preço | PREÇO/UND | Considerado | Observação
Proart | 07.388.725/0001-48 | Telefone: (28) 3511-4644 | 4900 | 4900 | SIM
Mídia Soluções em Comunicação | 10.694.973/0001-21 | Telefone: (28) 3542-2042 | 6200 | 6200 | SIM
|  |  |  | 0 | SIM
PESQUISA DE MERCADO - COMPOSIÇÃO 127
| Categoria |  | Und |  | Nº de Preços | Preço Médio
CP-127 | Pesquisa de Mercado | Totem Personalizado | und |  | 3 | 5600
[5 empty] | C/ BDI: | -
Fornecedor | CNPJ | Contato/Telefone/E-mail | Preço | PREÇO/UND | Considerado | Observação
Proart | 07.388.725/0001-48 | Telefone: (28) 3511-4644 | 6700 | 6700 | SIM
Mídia Soluções em Comunicação | 10.694.973/0001-21 | Telefone: (28) 3542-2042 | 4500 | 4500 | SIM
|  |  |  | 0 | SIM
PESQUISA DE MERCADO - COMPOSIÇÃO 129
| Categoria |  | Und |  | Nº de Preços | Preço Médio
CP-129 | Pesquisa de Mercado | Vaso de Plantas 50x50 | und |  | 3 | 286.89
[5 empty] | C/ BDI: | -
Fornecedor | CNPJ | Contato/Telefone/E-mail | Preço | PREÇO/UND | Considerado | Observação
BG Plástico | 22.970.622/0001-85 | Telefone: (11) 2610-0333 | 295 | 295 | SIM
Olist | 18.552.346/0001-68 | Telefone: (41) 3254-5821 | 270.68 | 270.68 | SIM
Madeira Madeira | 10.490.181/0001-35 | Telefone: 0800 080 0099 | 295 | 295 | SIM
PESQUISA DE MERCADO - COMPOSIÇÃO 132
| Categoria |  | Und |  | Nº de Preços | Preço Médio
CP-132 | Pesquisa de Mercado | Cabo de Fibra Óptica | m |  | 3 | 0.75
[5 empty] | C/ BDI: | -
Fornecedor | CNPJ | Contato/Telefone/E-mail | Preço | PREÇO/M | Considerado | Observação
Lojas Americanas | 00.776.574/0006-60 | Telefone: 4003-4848 | 655.11 | 0.66 | SIM
Magazine Luiza | 47.960.950/1088-36 | Telefone: 0800 773 3838 | 396.06 | 0.99 | SIM
Submarino | 00.776.574/0006-60 | Telefone: 4003-5544 | 589 | 0.59 | SIM
PESQUISA DE MERCADO - COMPOSIÇÃO 133
| Categoria |  | Und |  | Nº de Preços | Preço Médio
CP-133 | Pesquisa de Mercado | Antena Wi-fi | und |  | 3 | 720.33
[5 empty] | C/ BDI: | -
Fornecedor | CNPJ | Contato/Telefone/E-mail | Preço | PREÇO/UND | Considerado | Observação
Ubiquiti | 33.166.730/0001-16 | E-mail: br.store@ui.com | 629 | 629 | SIM
Magazine Luiza | 47.960.950/1088-36 | Telefone: 0800 773 3838 | 787 | 787 | SIM
Submarino | 00.776.574/0006-60 | Telefone: 4003-5544 | 745 | 745 | SIM
PESQUISA DE MERCADO - COMPOSIÇÃO 134
| Categoria |  | Und |  | Nº de Preços | Preço Médio
CP-134 | Pesquisa de Mercado | Eletrocalha 100x100mm | m |  | 3 | 41.1
[5 empty] | C/ BDI: | -
Fornecedor | CNPJ | Contato/Telefone/E-mail | Preço | PREÇO/M | Considerado | Observação
Anhanguera Ferramentas | 00.565.813/0001-29 | Telefone: (19) 3516-3000 | 106.7 | 35.57 | SIM
Casa Eletricista Mix | 03.703.446/0001-70 | Telefone: (19) 4062 9092 | 134 | 44.67 | SIM
Eletrosul | 02.554.116/0002-89 | Telefone: 0800 601 1020 | 129.19 | 43.06 | SIM
PESQUISA DE MERCADO - COMPOSIÇÃO 135
| Categoria |  | Und |  | Nº de Preços | Preço Médio
CP-135 | Pesquisa de Mercado | Cotovelo 100x100mm | und |  | 3 | 23.11
[5 empty] | C/ BDI: | -
Fornecedor | CNPJ | Contato/Telefone/E-mail | Preço | PREÇO/UND | Considerado | Observação
Eletro Paulo | 06.912.516/0001-99 | Telefone: (31) 3891-8081 | 29.6 | 29.6 | SIM
Área Distribuidora de Material Elétrico | 21.520.050/0001-70 | Telefone: 0800 264 4022 | 16.3 | 16.3 | SIM
Santil | 49.474.398/0008-63 | Telefone: (11) 3998-3000 | 23.42 | 23.42 | SIM
PESQUISA DE MERCADO - COMPOSIÇÃO 136
| Categoria |  | Und |  | Nº de Preços | Preço Médio
CP-136 | Pesquisa de Mercado | Luva 100x100mm | und |  | 3 | 16.69
[5 empty] | C/ BDI: | -
Fornecedor | CNPJ | Contato/Telefone/E-mail | Preço | PREÇO/UND | Considerado | Observação
Lojas Americanas | 00.776.574/0006-60 | Telefone: 4003-4848 | 88.99 | 17.8 | SIM
Submarino | 00.776.574/0006-60 | Telefone: 4003-5544 | 14.46 | 14.46 | SIM
Eletrosul | 02.554.116/0002-89 | Telefone: 0800 601 1020 | 88.99 | 17.8 | SIM
PESQUISA DE MERCADO - COMPOSIÇÃO 137
| Categoria |  | Und |  | Nº de Preços | Preço Médio
CP-137 | Pesquisa de Mercado | Saída Lateral 100x100mm | und |  | 3 | 4.63
[5 empty] | C/ BDI: | -
Fornecedor | CNPJ | Contato/Telefone/E-mail | Preço | PREÇO/UND | Considerado | Observação
Casas Bahia | 33.041.260/0652-90 | Telefone: 4003-4336 | 5.02 | 5.02 | SIM
Eletrorastro | 85.014.793/0007-46 | Telefone: (41) 3661-3100 | 3.86 | 3.86 | SIM
Extra | 33.041.260/0652-90 | Telefone: 4003-3383 | 5.02 | 5.02 | SIM
PESQUISA DE MERCADO - COMPOSIÇÃO 138
| Categoria |  | Und |  | Nº de Preços | Preço Médio
CP-138 | Pesquisa de Mercado | Tê 100x100mm | und |  | 3 | 44.62
[5 empty] | C/ BDI: | -
Fornecedor | CNPJ | Contato/Telefone/E-mail | Preço | PREÇO/UND | Considerado | Observação
Luxtil | 15.251.990/0001-08 | Telefone: (11) 2366-3849 | 38.66 | 38.66 | SIM
RC Elétrica | 33.890.737/0001-86 | Telefone: (11) 91009-3526 | 52.18 | 52.18 | SIM
Santil | 49.474.398/0008-63 | Telefone: (11) 3998-3000 | 43.01 | 43.01 | SIM
PESQUISA DE MERCADO - COMPOSIÇÃO 143
| Categoria |  | Und |  | Nº de Preços | Preço Médio
CP-143 | Pesquisa de Mercado | Barra galvanizada 3/8'' | m |  | 3 | 29.68
[5 empty] | C/ BDI: | -
Fornecedor | CNPJ | Contato/Telefone/E-mail | Preço | PREÇO/M | Considerado | Observação
Área Distribuidora de Material Elétrico | 21.520.050/0001-70 | Telefone: 0800 264 4022 | 97.3 | 32.43 | SIM
Teky | 22.193.309/0001-88 | Telefone: (51) 4042-2076 | 85.52 | 28.51 | SIM
Plenobras | 72.313.828/0001-00 | Telefone: (51) 2101-6800 | 84.31 | 28.1 | SIM
PESQUISA DE MERCADO - COMPOSIÇÃO 144
| Categoria |  | Und |  | Nº de Preços | Preço Médio
CP-144 | Pesquisa de Mercado | Clip Galvanizado | und |  | 3 | 2.28
[5 empty] | C/ BDI: | -
Fornecedor | CNPJ | Contato/Telefone/E-mail | Preço | PREÇO/UND | Considerado | Observação
Cofermeta | 17.281.973/0013-82 | Telefone: (31) 3290-2000 | 2.58 | 2.58 | SIM
Montal Pararaios | 21.335.245/0001-40 | Telefone: (31) 3476-7675 | 2.09 | 2.09 | SIM
Termotecnica | 18.224.881/0001-90 | Telefone: (31) 3308-7000 | 2.18 | 2.18 | SIM
PESQUISA DE MERCADO - COMPOSIÇÃO 145
| Categoria |  | Und |  | Nº de Preços | Preço Médio
CP-145 | Pesquisa de Mercado | Arruela de Pressão | und |  | 3 | 5.62
[5 empty] | C/ BDI: | -
Fornecedor | CNPJ | Contato/Telefone/E-mail | Preço | PREÇO/UND | Considerado | Observação
A Mega Loja | 65.640.591/0001-07 | Telefone: (16) 3516-1462 | 4.52 | 4.52 | SIM
Piatãtem | 02.939.491/0001-66 | Telefone: (14) 3201-5599 | 6.2 | 6.2 | SIM
Santil | 49.474.398/0008-63 | Telefone: (11) 3998-3000 | 6.14 | 6.14 | SIM
PESQUISA DE MERCADO - COMPOSIÇÃO 145
| Categoria |  | Und |  | Nº de Preços | Preço Médio
CP-145 | Pesquisa de Mercado | Cordoalha de Aço | m |  | 3 | 15.19
[5 empty] | C/ BDI: | -
Fornecedor | CNPJ | Contato/Telefone/E-mail | Preço | PREÇO/M | Considerado | Observação
Magazine Luiza | 47.960.950/1088-36 | Telefone: 0800 773 3838 | 439 | 14.63 | SIM
Melhor Indústria | 44.745.530/0001-34 | E-mail: info@melhorindustria.com.br | 14.16 | 14.16 | SIM
Zig Ferramentas | 15.430.669/0001-90 | Telefone: (11) 5242-1732 | 3353 | 16.77 | SIM
PESQUISA DE MERCADO - COMPOSIÇÃO 146
| Categoria |  | Und |  | Nº de Preços | Preço Médio
CP-146 | Pesquisa de Mercado | Cabo Polarizado 2x2,5mm2 | m |  | 3 | 22.07
[5 empty] | C/ BDI: | -
Fornecedor | CNPJ | Contato/Telefone/E-mail | Preço | PREÇO/M | Considerado | Observação
Cirilo Cabos | 07.868.103/0001-17 | Telefone: (11) 3331-7985 | 28 | 28 | SIM
PC Gamer Setup | 24.945.868/0001-22 | Telefone: (11) 2878-9421 | 19 | 19 | SIM
Casas Bahia | 33.041.260/0652-90 | Telefone: 4003-2773 | 19.2 | 19.2 | SIM
PESQUISA DE MERCADO - COMPOSIÇÃO 147
| Categoria |  | Und |  | Nº de Preços | Preço Médio
CP-147 | Pesquisa de Mercado | Cabo de Microfone XLR 4,75m | m |  | 3 | 18.11
[5 empty] | C/ BDI: | -
Fornecedor | CNPJ | Contato/Telefone/E-mail | Preço | PREÇO/M | Considerado | Observação
Lumix | 04.340.334/0001-65 | Telefone: (41) 3019-6565 | 78.1 | 16.44 | SIM
Melodia | 70.220.470/0001-46 | Telefone: (61) 3349-2601 E-mail: melodiadf@gmail.com | 90 | 18.95 | SIM
Music Friend | 06.235.228/0001-47 | Telefone: (47) 99251-2794 E-mail: comercial@musicfriends.com.br | 90 | 18.95 | SIM
PESQUISA DE MERCADO - COMPOSIÇÃO 148
| Categoria |  | Und |  | Nº de Preços | Preço Médio
CP-148 | Pesquisa de Mercado | Controlador para som ambiente 200w | und |  | 3 | 1298.72
[5 empty] | C/ BDI: | -
Fornecedor | CNPJ | Contato/Telefone/E-mail | Preço | PREÇO/UND | Considerado | Observação
Áudio Maravilha | 33.657.534/0001-44 | Telefone: (11) 4063-8600 | 1148.16 | 1148.16 | SIM
Opsom | 56.667.611/0001-42 | Telefone: (19) 99703-0562 E-mail: faleconosco@opsom.com.br | 1349 | 1349 | SIM
Lojas Americanas | 00.776.574/0006-60 | Telefone: 4003-4848 | 1399 | 1399 | SIM
PESQUISA DE MERCADO - COMPOSIÇÃO 149
| Categoria |  | Und |  | Nº de Preços | Preço Médio
CP-149 | Pesquisa de Mercado | Microfone Goose Neck | und |  | 3 | 2672.66
[5 empty] | C/ BDI: | -
Fornecedor | CNPJ | Contato/Telefone/E-mail | Preço | PREÇO/UND | Considerado | Observação
K Pró Áudio | 31.354.978/0001-85 | Telefone: (11) 3312-5560 E-mail: atendimento@kproaudio.com.br | 2672.19 | 2672.19 | SIM
K&K Sound | 32.704.235/0001-50 | Telefone: (11) 94844 3772 E-mail: vendas@keksound.com.br | 2672.9 | 2672.9 | SIM
Kalifa | 38.099.272/0001-63 | Telefone: (11) 98701-4738 E-mail: vendas@kalifa.com.br | 2672.9 | 2672.9 | SIM
PESQUISA DE MERCADO - COMPOSIÇÃO 152
| Categoria |  | Und |  | Nº de Preços | Preço Médio
CP-152 | Pesquisa de Mercado | Bomba de Vácuo Suctron Eletronic Plus | und |  | 3 | 4518.87
[5 empty] | C/ BDI: | -
Fornecedor | CNPJ | Contato/Telefone/E-mail | Preço | PREÇO/UND | Considerado | Observação
Dental Cremer | 14.190.675/0001-55 | Telefone: 0800 727 0568 | 4674.8 | 4674.8 | SIM
Dental Med Sul | 02.477.571/0001-47 | Telefone: 0800 941 2490 | 4207 | 4207 | SIM
Dental Speed | 13.612.214/0001-60 | Telefone: 0800 701 6870 | 4674.8 | 4674.8 | SIM
PESQUISA DE MERCADO - COMPOSIÇÃO 150
| Categoria |  | Und |  | Nº de Preços | Preço Médio
CP-150 | Pesquisa de Mercado | Posto para gases medicinais | und |  | 3 | 97.96
[5 empty] | C/ BDI: | -
Fornecedor | CNPJ | Contato/Telefone/E-mail | Preço | PREÇO/UND | Considerado | Observação
Magazine Tools | 37.152.036/0001-09 | Telefone: (11) 937046206 | 96.98 | 96.98 | SIM
Kompet Parts | 37.358.419/0001-20 | Telefone: (11) 93483-3594 | 99.9 | 99.9 | SIM
Lojas Americanas | 00.776.574/0006-60 | Telefone: 4003-4848 | 96.99 | 96.99 | SIM
PESQUISA DE MERCADO - COMPOSIÇÃO 153
| Categoria |  | Und |  | Nº de Preços | Preço Médio
CP-153 | Pesquisa de Mercado | Compressor de Ar Scroll Isento de óleo | und |  | 3 | 5746.9
[5 empty] | C/ BDI: | -
Fornecedor | CNPJ | Contato/Telefone/E-mail | Preço | PREÇO/UND | Considerado | Observação
Anhanguera Ferramentas | 00.565.813/0001-29 | Telefone: (19) 3516-3000 | 5632.9 | 5632.9 | SIM
Dental Med Sul | 02.477.571/0001-47 | Telefone: 0800 941 2490 | 5894.3 | 5894.3 | SIM
Dental Speed | 13.612.214/0001-60 | Telefone: 0800 701 6870 | 5713.5 | 5713.5 | SIM
PESQUISA DE MERCADO - COMPOSIÇÃO 154
| Categoria |  | Und |  | Nº de Preços | Preço Médio
CP-154 | Pesquisa de Mercado | Central de Alarme de Gases | und |  | 3 | 626.44
[5 empty] | C/ BDI: | -
Fornecedor | CNPJ | Contato/Telefone/E-mail | Preço | PREÇO/UND | Considerado | Observação
Kompet Parts | 37.358.419/0001-20 | Telefone: (11) 93483-3594 | 675 | 675 | SIM
Medcomex | 13.103.880/0001-73 | Telefone: (11) 4538-0131 | 646 | 646 | SIM
Medsystem | 06.189.855/0001-99 | Telefone: (15) 3234-3490 | 558.33 | 558.33 | SIM
PESQUISA DE MERCADO - COMPOSIÇÃO 155
| Categoria |  | Und |  | Nº de Preços | Preço Médio
CP-155 | Pesquisa de Mercado | Mangueira para Oxigênio | und |  | 3 | 38
[5 empty] | C/ BDI: | -
Fornecedor | CNPJ | Contato/Telefone/E-mail | Preço | PREÇO/UND | Considerado | Observação
Centercor | 19.097.931/0001-88 | Telefone: (11) 3586-6891 | 38 | 38 | SIM
Drogaria São Paulo | 61.412.110/0565-33 | Telefone: 4003-3393 | 38 | 38 | SIM
Drogarias Pacheco | 33.438.250/0187-08 | Telefone: 4020-4404 | 38 | 38 | SIM
ALESSANDRO RODRIGUES BATISTA
Arquiteto e Urbanista - CAU A63305-4
América Latina Engenharia

## COTAÇÕES PINI
COTAÇÕES PINI
Descrição: | Forro removível acústico de fibra mineral apoiados em perfis metálicos suspensos 625 x 625 mm
Código: | 3R 10 52 00 00 00 00 05 05
Descrição: | Forro de gesso acartonado monolítico # 12,5 mm, aparafusado em perfis metálicos suspensos espaçados a 0,60 m
Código: | 3R 10 54 00 00 00 00 10 05
Descrição: | Joelho 90° soldável/rosca PVC Ø 20 mm x 1/2"
Código: | 3R 23 12 00 00 10 17 08 05
Descrição: | Cotovelo 90° de ferro galvanizado Ø 15 mm - 1/2"
Código: | 3R 23 12 00 00 19 11 03 48
Descrição: | Luva de ferro galvanizado Ø 15 mm - 1/2"
Código: | 3R 23 12 00 00 19 14 06 17
Descrição: | Bucha PVC soldável de redução longa Ø 60 mm x Ø 40 mm
Código: | 2C 10 18 00 51 20
Descrição: | Bucha PVC soldável de redução longa Ø 40 mm x Ø 20 mm
Código: | 2C 10 18 00 51 13
Descrição: | Bucha PVC soldável de redução longa Ø 85 mm x Ø 60 mm
Código: | 2C 10 18 00 51 23
ALESSANDRO RODRIGUES BATISTA
Arquiteto e Urbanista - CAU A63305-4
América Latina Engenharia

## BDI
RESOLUÇÃO TC Nº 366, DE 22 DE NOVEMBRO DE 2022.